## 工事内訳
工事種別内訳 |  |  |  | 1
名 称 | 数 量 | 単位 | 金 額 | 備 考
機械設備工事（空調）
1
式
計

## 種目
機械設備工事 種目別内訳 |  |  |  | 2
名 称 | 数 量 | 単位 | 金 額 | 備 考
病院棟
1
式
別館棟
1
式
計

## 科目
機械設備工事 科目別内訳 |  |  |  | 3
病院棟
名 称 | 数 量 | 単位 | 金 額 | 備 考
空気調和設備工事
1
式
手術室空調設備工事
1
式
換気設備工事
1
式
排煙設備工事
1
式
自動制御設備工事
1
式
計
機械設備工事 科目別内訳 |  |  |  | 4
別館棟
名 称 | 数 量 | 単位 | 金 額 | 備 考
空気調和設備工事
1
式
換気設備工事
1
式
排煙設備工事
1
式
自動制御設備工事
1
式
計

## 中科目1
機械設備工事 中科目別内訳 |  |  |  |  | 5
病院棟
科 目 名 称 | 中 科 目 名 称 | 数 量 | 単位 | 金 額 | 備 考
空気調和設備工事 | 機器設備工事
1
式
空気調和設備工事 | ﾀﾞｸﾄ設備工事
1
式
空気調和設備工事 | 配管設備工事
1
式
空気調和設備工事 | 総合調整費
1
式
計
手術室空調設備工事
1
式
計
換気設備工事 | 機器設備工事
1
式
換気設備工事 | ﾀﾞｸﾄ設備工事
1
式
換気設備工事 | 総合調整費
1
式
計
排煙設備工事 | 機器設備工事
1
式
排煙設備工事 | ﾀﾞｸﾄ設備工事
1
式
排煙設備工事 | 総合調整費
1
式
計
機械設備工事 中科目別内訳 |  |  |  |  | 6
病院棟
科 目 名 称 | 中 科 目 名 称 | 数 量 | 単位 | 金 額 | 備 考
自動制御設備工事
1
式
計
機械設備工事 中科目別内訳 |  |  |  |  | 7
別館棟
科 目 名 称 | 中 科 目 名 称 | 数 量 | 単位 | 金 額 | 備 考
空気調和設備工事 | 機器設備工事
1
式
空気調和設備工事 | ﾀﾞｸﾄ設備工事
1
式
空気調和設備工事 | 配管設備工事
1
式
空気調和設備工事 | 総合調整費
1
式
計
換気設備工事 | 機器設備工事
1
式
換気設備工事 | ﾀﾞｸﾄ設備工事
1
式
換気設備工事 | 総合調整費
1
式
計
排煙設備工事 | ﾀﾞｸﾄ設備工事
1
式
排煙設備工事 | 総合調整費
1
式
計
自動制御設備工事
1
式
計

## 細目別内訳
機械設備工事 細目別内訳 | [5 empty] | 8
病院棟 |  | 空気調和設備工事 |  |  | 機器設備工事
名 称 | 摘 要 | 数 量 | 単位 | 単 価 | 金 額 | 備 考
AHU-1-1 | ｺﾝﾊﾟｸﾄｴｱﾊﾝ
外調機 | 風量:2850m3/h | 1
台
AHU-1-3 | ｺﾝﾊﾟｸﾄｴｱﾊﾝ
外調機 | 風量:4800m3/h | 1
台
AHU-1-7 | ｺﾝﾊﾟｸﾄｴｱﾊﾝ
外調機 | 風量:6430m3/h | 1
台
AHU-1-8 | ｺﾝﾊﾟｸﾄｴｱﾊﾝ
外調機 | 風量:3400m3/h | 1
台
AHU-2-1 | ｺﾝﾊﾟｸﾄｴｱﾊﾝ
外調機 | 風量:3300m3/h | 1
台
AHU-2-2 | ｺﾝﾊﾟｸﾄｴｱﾊﾝ
外調機 | 風量:6760m3/h | 1
台
AHU-2-3 | ｺﾝﾊﾟｸﾄｴｱﾊﾝ
外調機 | 風量:8050m3/h | 1
台
AHU-2-4 | ｺﾝﾊﾟｸﾄｴｱﾊﾝ
外調機 | 風量:7270m3/h | 1
台
AHU-2-5 | ｺﾝﾊﾟｸﾄｴｱﾊﾝ
外調機 | 風量:3470m3/h | 1
台
AHU-2-6 | ｺﾝﾊﾟｸﾄｴｱﾊﾝ
外調機 | 風量:4620m3/h | 1
台
AHU-2-7 | ｺﾝﾊﾟｸﾄｴｱﾊﾝ
外調機 | 風量:9790m3/h | 1
台
AHU-2-8 | ｺﾝﾊﾟｸﾄｴｱﾊﾝ
外調機 | 風量:9300m3/h | 1
台
AHU-3-1 | ｺﾝﾊﾟｸﾄｴｱﾊﾝ
外調機 | 風量:5570m3/h | 1
台
AHU-3-2 | ｺﾝﾊﾟｸﾄｴｱﾊﾝ
外調機 | 風量:3120m3/h | 1
台
AHU-3-3 | ｺﾝﾊﾟｸﾄｴｱﾊﾝ
外調機 | 風量:4050m3/h | 1
台
機械設備工事 細目別内訳 | [5 empty] | 9
病院棟 |  | 空気調和設備工事 |  |  | 機器設備工事
名 称 | 摘 要 | 数 量 | 単位 | 単 価 | 金 額 | 備 考
AHU-3-4 | ｺﾝﾊﾟｸﾄｴｱﾊﾝ
外調機 | 風量:6440m3/h | 1
台
AHU-3-5 | ｺﾝﾊﾟｸﾄｴｱﾊﾝ
外調機 | 風量:7690m3/h | 1
台
AHU-3-6 | ｺﾝﾊﾟｸﾄｴｱﾊﾝ
外調機 | 風量:3880m3/h | 1
台
AHU-3-7 | ｺﾝﾊﾟｸﾄｴｱﾊﾝ
外調機 | 風量:9250m3/h | 1
台
AHU-3-8 | ｺﾝﾊﾟｸﾄｴｱﾊﾝ
外調機 | 風量:5920m3/h | 1
台
AHU-3-9-1 | ｺﾝﾊﾟｸﾄｴｱﾊﾝ
外調機 | 風量:16810m3/h | 1
台
AHU-3-9-2 | ｺﾝﾊﾟｸﾄｴｱﾊﾝ
外調機 | 風量:6220m3/h | 1
台
AHU-3-10 | ｺﾝﾊﾟｸﾄｴｱﾊﾝ
外調機 | 風量:6830m3/h | 1
台
AHU-3-11 | ｺﾝﾊﾟｸﾄｴｱﾊﾝ
外調機 | 風量:9370m3/h | 1
台
AHU-3-12 | ｺﾝﾊﾟｸﾄｴｱﾊﾝ
外調機 | 風量:11090m3/h | 1
台
AHU-4-1 | ｺﾝﾊﾟｸﾄｴｱﾊﾝ
外調機 | 風量:10300m3/h | 1
台
AHU-4-2 | ｺﾝﾊﾟｸﾄｴｱﾊﾝ
外調機 | 風量:7020m3/h | 1
台
AHU-4-3 | ｺﾝﾊﾟｸﾄｴｱﾊﾝ
外調機 | 風量:11140m3/h | 1
台
AHU-4-4 | ｺﾝﾊﾟｸﾄｴｱﾊﾝ
外調機 | 風量:4620m3/h | 1
台
AHU-5-1 | ｺﾝﾊﾟｸﾄｴｱﾊﾝ
外調機 | 風量:6750m3/h | 1
台
機械設備工事 細目別内訳 | [5 empty] | 10
病院棟 |  | 空気調和設備工事 |  |  | 機器設備工事
名 称 | 摘 要 | 数 量 | 単位 | 単 価 | 金 額 | 備 考
AHU-5-2 | ｺﾝﾊﾟｸﾄｴｱﾊﾝ
外調機 | 風量:8780m3/h | 1
台
AHU-5-3 | ｺﾝﾊﾟｸﾄｴｱﾊﾝ
外調機 | 風量:6270m3/h | 1
台
AHU-5-4 | ｺﾝﾊﾟｸﾄｴｱﾊﾝ
外調機 | 風量:6150m3/h | 1
台
AHU-6-1 | ｺﾝﾊﾟｸﾄｴｱﾊﾝ
外調機 | 風量:4890m3/h | 1
台
AHU-6-2 | ｺﾝﾊﾟｸﾄｴｱﾊﾝ
外調機 | 風量:8540m3/h | 1
台
AHU-6-3 | ｺﾝﾊﾟｸﾄｴｱﾊﾝ
外調機 | 風量:6470m3/h | 1
台
AHU-6-4 | ｺﾝﾊﾟｸﾄｴｱﾊﾝ
外調機 | 風量:6420m3/h | 1
台
AHU-7-1 | ｺﾝﾊﾟｸﾄｴｱﾊﾝ
外調機 | 風量:4020m3/h | 1
台
MPAC-1-1 | 冷暖切替
ﾏﾙﾁﾊﾟｯｹｰｼﾞ | 冷房能力:22.4kW | 1
室外機 |  |  | 台
MPAC-1-1-1 | 天井ｶｾｯﾄ4方向形
ﾏﾙﾁﾊﾟｯｹｰｼﾞ | 冷房能力:2.2kW | 2
室内機 |  |  | 台
MPAC-1-1-2 | 天井ｶｾｯﾄ2方向形
ﾏﾙﾁﾊﾟｯｹｰｼﾞ | 冷房能力:2.2kW | 1
室内機 |  |  | 台
MPAC-1-1-3 | 天井ｶｾｯﾄ4方向形
ﾏﾙﾁﾊﾟｯｹｰｼﾞ | 冷房能力:2.2kW | 1
室内機 |  |  | 台
MPAC-1-1-4 | 天井ｶｾｯﾄ4方向形
ﾏﾙﾁﾊﾟｯｹｰｼﾞ | 冷房能力:4.5kW | 1
室内機 |  |  | 台
MPAC-1-1-5 | 天井ｶｾｯﾄ2方向形
ﾏﾙﾁﾊﾟｯｹｰｼﾞ | 冷房能力:2.2kW | 2
室内機 |  |  | 台
MPAC-1-2 | 冷暖切替
ﾏﾙﾁﾊﾟｯｹｰｼﾞ | 冷房能力:50kW | 1
室外機 |  |  | 台
機械設備工事 細目別内訳 | [5 empty] | 11
病院棟 |  | 空気調和設備工事 |  |  | 機器設備工事
名 称 | 摘 要 | 数 量 | 単位 | 単 価 | 金 額 | 備 考
MPAC-1-2-1 | 天井埋込ﾀﾞｸﾄ形
ﾏﾙﾁﾊﾟｯｹｰｼﾞ | 冷房能力:4.5kW | 10
室内機 |  |  | 台
MPAC-1-2-2 | 天井ｶｾｯﾄ2方向形
ﾏﾙﾁﾊﾟｯｹｰｼﾞ | 冷房能力:2.8kW | 1
室内機 |  |  | 台
MPAC-1-2-3 | 天井ｶｾｯﾄ1方向形
ﾏﾙﾁﾊﾟｯｹｰｼﾞ | 冷房能力:2.2kW | 1
室内機 |  |  | 台
MPAC-1-3 | 冷暖切替
ﾏﾙﾁﾊﾟｯｹｰｼﾞ | 冷房能力:33.5kW | 1
室外機 |  |  | 台
MPAC-1-3-1 | 天井ｶｾｯﾄ4方向形
ﾏﾙﾁﾊﾟｯｹｰｼﾞ | 冷房能力:4.5kW | 4
室内機 |  |  | 台
MPAC-1-3-2 | 天井ｶｾｯﾄ4方向形
ﾏﾙﾁﾊﾟｯｹｰｼﾞ | 冷房能力:3.6kW | 1
室内機 |  |  | 台
MPAC-1-3-3 | 天井ｶｾｯﾄ4方向形
ﾏﾙﾁﾊﾟｯｹｰｼﾞ | 冷房能力:4.5kW | 2
室内機 |  |  | 台
MPAC-1-3-4 | 天井ｶｾｯﾄ2方向形
ﾏﾙﾁﾊﾟｯｹｰｼﾞ | 冷房能力:2.2kW | 1
室内機 |  |  | 台
MPAC-1-4 | 冷暖切替
ﾏﾙﾁﾊﾟｯｹｰｼﾞ | 冷房能力:45kW | 1
室外機 |  |  | 台
MPAC-1-4-1 | 天井ｶｾｯﾄ1方向形
ﾏﾙﾁﾊﾟｯｹｰｼﾞ | 冷房能力:2.2kW | 1
室内機 |  |  | 台
MPAC-1-4-2 | 天井ｶｾｯﾄ1方向形
ﾏﾙﾁﾊﾟｯｹｰｼﾞ | 冷房能力:2.2kW | 1
室内機 |  |  | 台
MPAC-1-4-3 | 天井ｶｾｯﾄ1方向形
ﾏﾙﾁﾊﾟｯｹｰｼﾞ | 冷房能力:2.2kW | 1
室内機 |  |  | 台
MPAC-1-4-4 | 天井ｶｾｯﾄ1方向形
ﾏﾙﾁﾊﾟｯｹｰｼﾞ | 冷房能力:2.2kW | 1
室内機 |  |  | 台
MPAC-1-4-5 | 天井ｶｾｯﾄ1方向形
ﾏﾙﾁﾊﾟｯｹｰｼﾞ | 冷房能力:2.2kW | 1
室内機 |  |  | 台
MPAC-1-4-6 | 天井ｶｾｯﾄ1方向形
ﾏﾙﾁﾊﾟｯｹｰｼﾞ | 冷房能力:2.2kW | 1
室内機 |  |  | 台
機械設備工事 細目別内訳 | [5 empty] | 12
病院棟 |  | 空気調和設備工事 |  |  | 機器設備工事
名 称 | 摘 要 | 数 量 | 単位 | 単 価 | 金 額 | 備 考
MPAC-1-4-7 | 天井ｶｾｯﾄ2方向形
ﾏﾙﾁﾊﾟｯｹｰｼﾞ | 冷房能力:4.5kW | 1
室内機 |  |  | 台
MPAC-1-4-8 | 天井ｶｾｯﾄ4方向形
ﾏﾙﾁﾊﾟｯｹｰｼﾞ | 冷房能力:4.5kW | 2
室内機 |  |  | 台
MPAC-1-4-9 | 天井ｶｾｯﾄ2方向形
ﾏﾙﾁﾊﾟｯｹｰｼﾞ | 冷房能力:2.2kW | 1
室内機 |  |  | 台
MPAC-1-4-10 | 天井ｶｾｯﾄ4方向形
ﾏﾙﾁﾊﾟｯｹｰｼﾞ | 冷房能力:2.8kW | 1
室内機 |  |  | 台
MPAC-1-4-11 | 天井ｶｾｯﾄ4方向形
ﾏﾙﾁﾊﾟｯｹｰｼﾞ | 冷房能力:3.6kW | 1
室内機 |  |  | 台
MPAC-1-4-12 | 天井ｶｾｯﾄ4方向形
ﾏﾙﾁﾊﾟｯｹｰｼﾞ | 冷房能力:2.2kW | 1
室内機 |  |  | 台
MPAC-1-4-13 | 天井ｶｾｯﾄ2方向形
ﾏﾙﾁﾊﾟｯｹｰｼﾞ | 冷房能力:2.2kW | 1
室内機 |  |  | 台
MPAC-1-4-14 | 天井ｶｾｯﾄ1方向形
ﾏﾙﾁﾊﾟｯｹｰｼﾞ | 冷房能力:2.2kW | 1
室内機 |  |  | 台
MPAC-1-5 | 冷暖切替
ﾏﾙﾁﾊﾟｯｹｰｼﾞ | 冷房能力:10kW | 1
室外機 |  |  | 台
MPAC-1-5-1 | 天井ｶｾｯﾄ4方向形
ﾏﾙﾁﾊﾟｯｹｰｼﾞ | 冷房能力:4.5kW | 1
室内機 |  |  | 台
MPAC-1-5-2 | 天井ｶｾｯﾄ1方向形
ﾏﾙﾁﾊﾟｯｹｰｼﾞ | 冷房能力:2.2kW | 1
室内機 |  |  | 台
MPAC-1-5-3 | 天井ｶｾｯﾄ1方向形
ﾏﾙﾁﾊﾟｯｹｰｼﾞ | 冷房能力:2.2kW | 1
室内機 |  |  | 台
MPAC-1-6 | 冷暖切替
ﾏﾙﾁﾊﾟｯｹｰｼﾞ | 冷房能力:22.4kW | 1
室外機 |  |  | 台
MPAC-1-6-1 | 天井埋込ﾀﾞｸﾄ形
ﾏﾙﾁﾊﾟｯｹｰｼﾞ | 冷房能力:4.5kW | 4
室内機 |  |  | 台
MPAC-1-7 | 冷暖切替
ﾏﾙﾁﾊﾟｯｹｰｼﾞ | 冷房能力:22.4kW | 1
室外機 |  |  | 台
機械設備工事 細目別内訳 | [5 empty] | 13
病院棟 |  | 空気調和設備工事 |  |  | 機器設備工事
名 称 | 摘 要 | 数 量 | 単位 | 単 価 | 金 額 | 備 考
MPAC-1-7-1 | 天井埋込ﾀﾞｸﾄ形
ﾏﾙﾁﾊﾟｯｹｰｼﾞ | 冷房能力:4.5kW | 4
室内機 |  |  | 台
MPAC-1-8 | 冷暖切替
ﾏﾙﾁﾊﾟｯｹｰｼﾞ | 冷房能力:14kW | 1
室外機 |  |  | 台
MPAC-1-8-1 | 天井ｶｾｯﾄ4方向形
ﾏﾙﾁﾊﾟｯｹｰｼﾞ | 冷房能力:4.5kW | 3
室内機 |  |  | 台
MPAC-2-1 | 冷暖切替
ﾏﾙﾁﾊﾟｯｹｰｼﾞ | 冷房能力:40kW | 1
室外機 |  |  | 台
MPAC-2-1-1 | 天井ｶｾｯﾄ2方向形
ﾏﾙﾁﾊﾟｯｹｰｼﾞ | 冷房能力:2.2kW | 4
室内機 |  |  | 台
MPAC-2-1-2 | 天井ｶｾｯﾄ2方向形
ﾏﾙﾁﾊﾟｯｹｰｼﾞ | 冷房能力:2.8kW | 3
室内機 |  |  | 台
MPAC-2-1-3 | 天井ｶｾｯﾄ2方向形
ﾏﾙﾁﾊﾟｯｹｰｼﾞ | 冷房能力:2.2kW | 3
室内機 |  |  | 台
MPAC-2-1-4 | 天井ｶｾｯﾄ2方向形
ﾏﾙﾁﾊﾟｯｹｰｼﾞ | 冷房能力:2.2kW | 2
室内機 |  |  | 台
MPAC-2-1-5 | 天井ｶｾｯﾄ4方向形
ﾏﾙﾁﾊﾟｯｹｰｼﾞ | 冷房能力:2.2kW | 1
室内機 |  |  | 台
MPAC-2-1-6 | 天井ｶｾｯﾄ2方向形
ﾏﾙﾁﾊﾟｯｹｰｼﾞ | 冷房能力:2.2kW | 2
室内機 |  |  | 台
MPAC-2-2 | 冷暖切替
ﾏﾙﾁﾊﾟｯｹｰｼﾞ | 冷房能力:28kW | 1
室外機 |  |  | 台
MPAC-2-2-1 | 天井ｶｾｯﾄ2方向形
ﾏﾙﾁﾊﾟｯｹｰｼﾞ | 冷房能力:2.2kW | 1
室内機 |  |  | 台
MPAC-2-2-2 | 天井埋込ﾀﾞｸﾄ形
ﾏﾙﾁﾊﾟｯｹｰｼﾞ | 冷房能力:4.5kW | 2
室内機 |  |  | 台
MPAC-2-2-3 | 天井埋込ﾀﾞｸﾄ形
ﾏﾙﾁﾊﾟｯｹｰｼﾞ | 冷房能力:4.5kW | 1
室内機 |  |  | 台
MPAC-2-2-4 | 天井埋込ﾀﾞｸﾄ形
ﾏﾙﾁﾊﾟｯｹｰｼﾞ | 冷房能力:4.5kW | 2
室内機 |  |  | 台
機械設備工事 細目別内訳 | [5 empty] | 14
病院棟 |  | 空気調和設備工事 |  |  | 機器設備工事
名 称 | 摘 要 | 数 量 | 単位 | 単 価 | 金 額 | 備 考
MPAC-2-3 | 冷暖切替
ﾏﾙﾁﾊﾟｯｹｰｼﾞ | 冷房能力:45kW | 1
室外機 |  |  | 台
MPAC-2-3-1 | 天井ｶｾｯﾄ4方向形
ﾏﾙﾁﾊﾟｯｹｰｼﾞ | 冷房能力:3.6kW | 2
室内機 |  |  | 台
MPAC-2-3-2 | 天井埋込ﾀﾞｸﾄ形
ﾏﾙﾁﾊﾟｯｹｰｼﾞ | 冷房能力:4.5kW | 3
室内機 |  |  | 台
MPAC-2-3-3 | 天井埋込ﾀﾞｸﾄ形
ﾏﾙﾁﾊﾟｯｹｰｼﾞ | 冷房能力:4.5kW | 2
室内機 |  |  | 台
MPAC-2-3-4 | 天井埋込ﾀﾞｸﾄ形
ﾏﾙﾁﾊﾟｯｹｰｼﾞ | 冷房能力:4.5kW | 2
室内機 |  |  | 台
MPAC-2-3-5 | 天井埋込ﾀﾞｸﾄ形
ﾏﾙﾁﾊﾟｯｹｰｼﾞ | 冷房能力:4.5kW | 2
室内機 |  |  | 台
MPAC-2-4 | 冷暖切替
ﾏﾙﾁﾊﾟｯｹｰｼﾞ | 冷房能力:33.5kW | 1
室外機 |  |  | 台
MPAC-2-4-1 | 天井ｶｾｯﾄ4方向形
ﾏﾙﾁﾊﾟｯｹｰｼﾞ | 冷房能力:4.5kW | 3
室内機 |  |  | 台
MPAC-2-4-2 | 天井ｶｾｯﾄ4方向形
ﾏﾙﾁﾊﾟｯｹｰｼﾞ | 冷房能力:4.5kW | 3
室内機 |  |  | 台
MPAC-2-4-3 | 天井ｶｾｯﾄ1方向形
ﾏﾙﾁﾊﾟｯｹｰｼﾞ | 冷房能力:2.2kW | 1
室内機 |  |  | 台
MPAC-2-5 | 冷暖同時
ﾏﾙﾁﾊﾟｯｹｰｼﾞ | 冷房能力:33.5kW | 1
室外機 |  |  | 台
MPAC-2-5-1 | 天井ｶｾｯﾄ1方向形
ﾏﾙﾁﾊﾟｯｹｰｼﾞ | 冷房能力:2.2kW | 1
室内機 |  |  | 台
MPAC-2-5-2 | 天井ｶｾｯﾄ1方向形
ﾏﾙﾁﾊﾟｯｹｰｼﾞ | 冷房能力:2.2kW | 1
室内機 |  |  | 台
MPAC-2-5-3 | 天井ｶｾｯﾄ1方向形
ﾏﾙﾁﾊﾟｯｹｰｼﾞ | 冷房能力:2.2kW | 1
室内機 |  |  | 台
MPAC-2-5-4 | 天井ｶｾｯﾄ1方向形
ﾏﾙﾁﾊﾟｯｹｰｼﾞ | 冷房能力:2.2kW | 1
室内機 |  |  | 台
機械設備工事 細目別内訳 | [5 empty] | 15
病院棟 |  | 空気調和設備工事 |  |  | 機器設備工事
名 称 | 摘 要 | 数 量 | 単位 | 単 価 | 金 額 | 備 考
MPAC-2-5-5 | 天井ｶｾｯﾄ2方向形
ﾏﾙﾁﾊﾟｯｹｰｼﾞ | 冷房能力:2.2kW | 2
室内機 |  |  | 台
MPAC-2-5-6 | 天井ｶｾｯﾄ2方向形
ﾏﾙﾁﾊﾟｯｹｰｼﾞ | 冷房能力:2.2kW | 1
室内機 |  |  | 台
MPAC-2-5-7 | 天井ｶｾｯﾄ4方向形
ﾏﾙﾁﾊﾟｯｹｰｼﾞ | 冷房能力:3.6kW | 1
室内機 |  |  | 台
MPAC-2-5-8 | 天井ｶｾｯﾄ4方向形
ﾏﾙﾁﾊﾟｯｹｰｼﾞ | 冷房能力:3.6kW | 1
室内機 |  |  | 台
MPAC-2-5-9 | 天井ｶｾｯﾄ1方向形
ﾏﾙﾁﾊﾟｯｹｰｼﾞ | 冷房能力:2.2kW | 1
室内機 |  |  | 台
MPAC-2-5-10 | 天井ｶｾｯﾄ1方向形
ﾏﾙﾁﾊﾟｯｹｰｼﾞ | 冷房能力:2.2kW | 1
室内機 |  |  | 台
MPAC-2-5-11 | 天井ｶｾｯﾄ4方向形
ﾏﾙﾁﾊﾟｯｹｰｼﾞ | 冷房能力:2.2kW | 1
室内機 |  |  | 台
MPAC-2-5-12 | 天井ｶｾｯﾄ1方向形
ﾏﾙﾁﾊﾟｯｹｰｼﾞ | 冷房能力:2.2kW | 1
室内機 |  |  | 台
MPAC-2-6 | 冷暖同時
ﾏﾙﾁﾊﾟｯｹｰｼﾞ | 冷房能力:56kW | 1
室外機 |  |  | 台
MPAC-2-6-1 | 天井ｶｾｯﾄ4方向形
ﾏﾙﾁﾊﾟｯｹｰｼﾞ | 冷房能力:2.2kW | 1
室内機 |  |  | 台
MPAC-2-6-2 | 天井ｶｾｯﾄ2方向形
ﾏﾙﾁﾊﾟｯｹｰｼﾞ | 冷房能力:2.8kW | 2
室内機 |  |  | 台
MPAC-2-6-3 | 天井ｶｾｯﾄ2方向形
ﾏﾙﾁﾊﾟｯｹｰｼﾞ | 冷房能力:2.2kW | 1
室内機 |  |  | 台
MPAC-2-6-4 | 天井埋込ﾀﾞｸﾄ形
ﾏﾙﾁﾊﾟｯｹｰｼﾞ | 冷房能力:11.2kW | 2
室内機 |  |  | 台
MPAC-2-6-5 | 天井ｶｾｯﾄ4方向形
ﾏﾙﾁﾊﾟｯｹｰｼﾞ | 冷房能力:2.2kW | 1
室内機 |  |  | 台
MPAC-2-6-6 | 天井ｶｾｯﾄ4方向形
ﾏﾙﾁﾊﾟｯｹｰｼﾞ | 冷房能力:2.2kW | 1
室内機 |  |  | 台
機械設備工事 細目別内訳 | [5 empty] | 16
病院棟 |  | 空気調和設備工事 |  |  | 機器設備工事
名 称 | 摘 要 | 数 量 | 単位 | 単 価 | 金 額 | 備 考
MPAC-2-6-7 | 天井ｶｾｯﾄ4方向形
ﾏﾙﾁﾊﾟｯｹｰｼﾞ | 冷房能力:3.6kW | 2
室内機 |  |  | 台
MPAC-2-6-8 | 天井ｶｾｯﾄ1方向形
ﾏﾙﾁﾊﾟｯｹｰｼﾞ | 冷房能力:2.2kW | 1
室内機 |  |  | 台
MPAC-2-6-9 | 天井ｶｾｯﾄ2方向形
ﾏﾙﾁﾊﾟｯｹｰｼﾞ | 冷房能力:2.2kW | 3
室内機 |  |  | 台
MPAC-2-7 | 冷暖同時
ﾏﾙﾁﾊﾟｯｹｰｼﾞ | 冷房能力:73kW | 1
室外機 |  |  | 台
MPAC-2-7-1 | 天井埋込ﾀﾞｸﾄ形
ﾏﾙﾁﾊﾟｯｹｰｼﾞ | 冷房能力:4.5kW | 1
室内機 |  |  | 台
MPAC-2-7-2 | 天井埋込ﾀﾞｸﾄ形
ﾏﾙﾁﾊﾟｯｹｰｼﾞ | 冷房能力:4.5kW | 1
室内機 |  |  | 台
MPAC-2-7-3 | 天井埋込ﾀﾞｸﾄ形
ﾏﾙﾁﾊﾟｯｹｰｼﾞ | 冷房能力:4.5kW | 1
室内機 |  |  | 台
MPAC-2-7-4 | 天井埋込ﾀﾞｸﾄ形
ﾏﾙﾁﾊﾟｯｹｰｼﾞ | 冷房能力:9kW | 2
室内機 |  |  | 台
MPAC-2-7-5 | 天井ｶｾｯﾄ2方向形
ﾏﾙﾁﾊﾟｯｹｰｼﾞ | 冷房能力:2.2kW | 1
室内機 |  |  | 台
MPAC-2-7-6 | 天井埋込ﾀﾞｸﾄ形
ﾏﾙﾁﾊﾟｯｹｰｼﾞ | 冷房能力:7.1kW | 1
室内機 |  |  | 台
MPAC-2-7-7 | 天井ｶｾｯﾄ2方向形
ﾏﾙﾁﾊﾟｯｹｰｼﾞ | 冷房能力:3.6kW | 1
室内機 |  |  | 台
MPAC-2-7-8 | 天井埋込ﾀﾞｸﾄ形
ﾏﾙﾁﾊﾟｯｹｰｼﾞ | 冷房能力:4.5kW | 1
室内機 |  |  | 台
MPAC-2-7-9 | 天井埋込ﾀﾞｸﾄ形
ﾏﾙﾁﾊﾟｯｹｰｼﾞ | 冷房能力:5.6kW | 1
室内機 |  |  | 台
MPAC-2-7-10 | 天井埋込ﾀﾞｸﾄ形
ﾏﾙﾁﾊﾟｯｹｰｼﾞ | 冷房能力:5.6kW | 1
室内機 |  |  | 台
MPAC-2-7-11 | 天井ｶｾｯﾄ2方向形
ﾏﾙﾁﾊﾟｯｹｰｼﾞ | 冷房能力:3.6kW | 1
室内機 |  |  | 台
機械設備工事 細目別内訳 | [5 empty] | 17
病院棟 |  | 空気調和設備工事 |  |  | 機器設備工事
名 称 | 摘 要 | 数 量 | 単位 | 単 価 | 金 額 | 備 考
MPAC-2-7-12 | 天井ｶｾｯﾄ1方向形
ﾏﾙﾁﾊﾟｯｹｰｼﾞ | 冷房能力:2.2kW | 1
室内機 |  |  | 台
MPAC-2-7-13 | 天井ｶｾｯﾄ2方向形
ﾏﾙﾁﾊﾟｯｹｰｼﾞ | 冷房能力:2.2kW | 1
室内機 |  |  | 台
MPAC-2-8 | 冷暖同時
ﾏﾙﾁﾊﾟｯｹｰｼﾞ | 冷房能力:33.5kW | 1
室外機 |  |  | 台
MPAC-2-8-1 | 天井ｶｾｯﾄ2方向形
ﾏﾙﾁﾊﾟｯｹｰｼﾞ | 冷房能力:2.2kW | 1
室内機 |  |  | 台
MPAC-2-8-2 | 天井ｶｾｯﾄ2方向形
ﾏﾙﾁﾊﾟｯｹｰｼﾞ | 冷房能力:2.2kW | 1
室内機 |  |  | 台
MPAC-2-8-3 | 天井ｶｾｯﾄ2方向形
ﾏﾙﾁﾊﾟｯｹｰｼﾞ | 冷房能力:2.2kW | 1
室内機 |  |  | 台
MPAC-2-8-4 | 天井ｶｾｯﾄ2方向形
ﾏﾙﾁﾊﾟｯｹｰｼﾞ | 冷房能力:2.2kW | 1
室内機 |  |  | 台
MPAC-2-8-5 | 天井ｶｾｯﾄ4方向形
ﾏﾙﾁﾊﾟｯｹｰｼﾞ | 冷房能力:2.8kW | 1
室内機 |  |  | 台
MPAC-2-8-6 | 天井ｶｾｯﾄ4方向形
ﾏﾙﾁﾊﾟｯｹｰｼﾞ | 冷房能力:2.2kW | 1
室内機 |  |  | 台
MPAC-2-8-7 | 天井ｶｾｯﾄ2方向形
ﾏﾙﾁﾊﾟｯｹｰｼﾞ | 冷房能力:2.2kW | 3
室内機 |  |  | 台
MPAC-2-8-8 | 天井ｶｾｯﾄ1方向形
ﾏﾙﾁﾊﾟｯｹｰｼﾞ | 冷房能力:2.2kW | 1
室内機 |  |  | 台
MPAC-2-8-9 | 天井ｶｾｯﾄ1方向形
ﾏﾙﾁﾊﾟｯｹｰｼﾞ | 冷房能力:2.2kW | 1
室内機 |  |  | 台
MPAC-2-8-10 | 天井ｶｾｯﾄ2方向形
ﾏﾙﾁﾊﾟｯｹｰｼﾞ | 冷房能力:2.2kW | 1
室内機 |  |  | 台
MPAC-2-8-11 | 天井ｶｾｯﾄ2方向形
ﾏﾙﾁﾊﾟｯｹｰｼﾞ | 冷房能力:2.2kW | 1
室内機 |  |  | 台
MPAC-2-8-12 | 天井ｶｾｯﾄ2方向形
ﾏﾙﾁﾊﾟｯｹｰｼﾞ | 冷房能力:2.2kW | 1
室内機 |  |  | 台
機械設備工事 細目別内訳 | [5 empty] | 18
病院棟 |  | 空気調和設備工事 |  |  | 機器設備工事
名 称 | 摘 要 | 数 量 | 単位 | 単 価 | 金 額 | 備 考
MPAC-2-9 | 冷暖同時
ﾏﾙﾁﾊﾟｯｹｰｼﾞ | 冷房能力:63kW | 1
室外機 |  |  | 台
MPAC-2-9-1 | 天井ｶｾｯﾄ2方向形
ﾏﾙﾁﾊﾟｯｹｰｼﾞ | 冷房能力:2.2kW | 6
室内機 |  |  | 台
MPAC-2-9-2 | 天井ｶｾｯﾄ1方向形
ﾏﾙﾁﾊﾟｯｹｰｼﾞ | 冷房能力:2.2kW | 1
室内機 |  |  | 台
MPAC-2-9-3 | 天井ｶｾｯﾄ1方向形
ﾏﾙﾁﾊﾟｯｹｰｼﾞ | 冷房能力:2.2kW | 1
室内機 |  |  | 台
MPAC-2-9-4 | 天井ｶｾｯﾄ2方向形
ﾏﾙﾁﾊﾟｯｹｰｼﾞ | 冷房能力:2.2kW | 1
室内機 |  |  | 台
MPAC-2-9-5 | 天井ｶｾｯﾄ1方向形
ﾏﾙﾁﾊﾟｯｹｰｼﾞ | 冷房能力:2.2kW | 1
室内機 |  |  | 台
MPAC-2-9-6 | 天井ｶｾｯﾄ1方向形
ﾏﾙﾁﾊﾟｯｹｰｼﾞ | 冷房能力:2.2kW | 1
室内機 |  |  | 台
MPAC-2-9-7 | 天井ｶｾｯﾄ4方向形
ﾏﾙﾁﾊﾟｯｹｰｼﾞ | 冷房能力:2.2kW | 1
室内機 |  |  | 台
MPAC-2-9-8 | 天井ｶｾｯﾄ4方向形
ﾏﾙﾁﾊﾟｯｹｰｼﾞ | 冷房能力:4.5kW | 1
室内機 |  |  | 台
MPAC-2-9-9 | 天井ｶｾｯﾄ1方向形
ﾏﾙﾁﾊﾟｯｹｰｼﾞ | 冷房能力:2.2kW | 1
室内機 |  |  | 台
MPAC-2-9-10 | 天井ｶｾｯﾄ1方向形
ﾏﾙﾁﾊﾟｯｹｰｼﾞ | 冷房能力:2.2kW | 1
室内機 |  |  | 台
MPAC-2-9-11 | 天井ｶｾｯﾄ1方向形
ﾏﾙﾁﾊﾟｯｹｰｼﾞ | 冷房能力:2.2kW | 1
室内機 |  |  | 台
MPAC-2-9-12 | 天井ｶｾｯﾄ4方向形
ﾏﾙﾁﾊﾟｯｹｰｼﾞ | 冷房能力:3.6kW | 1
室内機 |  |  | 台
MPAC-2-9-13 | 天井ｶｾｯﾄ1方向形
ﾏﾙﾁﾊﾟｯｹｰｼﾞ | 冷房能力:2.2kW | 1
室内機 |  |  | 台
MPAC-2-9-14 | 天井ｶｾｯﾄ1方向形
ﾏﾙﾁﾊﾟｯｹｰｼﾞ | 冷房能力:2.2kW | 1
室内機 |  |  | 台
機械設備工事 細目別内訳 | [5 empty] | 19
病院棟 |  | 空気調和設備工事 |  |  | 機器設備工事
名 称 | 摘 要 | 数 量 | 単位 | 単 価 | 金 額 | 備 考
MPAC-2-9-15 | 天井ｶｾｯﾄ1方向形
ﾏﾙﾁﾊﾟｯｹｰｼﾞ | 冷房能力:2.2kW | 1
室内機 |  |  | 台
MPAC-2-9-16 | 天井ｶｾｯﾄ1方向形
ﾏﾙﾁﾊﾟｯｹｰｼﾞ | 冷房能力:2.2kW | 1
室内機 |  |  | 台
MPAC-2-9-17 | 天井ｶｾｯﾄ4方向形
ﾏﾙﾁﾊﾟｯｹｰｼﾞ | 冷房能力:2.2kW | 1
室内機 |  |  | 台
MPAC-2-9-18 | 天井ｶｾｯﾄ2方向形
ﾏﾙﾁﾊﾟｯｹｰｼﾞ | 冷房能力:2.2kW | 1
室内機 |  |  | 台
MPAC-2-9-19 | 天井ｶｾｯﾄ1方向形
ﾏﾙﾁﾊﾟｯｹｰｼﾞ | 冷房能力:2.2kW | 1
室内機 |  |  | 台
MPAC-2-10 | 冷暖同時
ﾏﾙﾁﾊﾟｯｹｰｼﾞ | 冷房能力:63kW | 1
室外機 |  |  | 台
MPAC-2-10-1 | 天井ｶｾｯﾄ4方向形
ﾏﾙﾁﾊﾟｯｹｰｼﾞ | 冷房能力:2.2kW | 1
室内機 |  |  | 台
MPAC-2-10-2 | 天井ｶｾｯﾄ4方向形
ﾏﾙﾁﾊﾟｯｹｰｼﾞ | 冷房能力:2.2kW | 1
室内機 |  |  | 台
MPAC-2-10-3 | 天井ｶｾｯﾄ4方向形
ﾏﾙﾁﾊﾟｯｹｰｼﾞ | 冷房能力:2.2kW | 1
室内機 |  |  | 台
MPAC-2-10-4 | 天井埋込ﾀﾞｸﾄ形
ﾏﾙﾁﾊﾟｯｹｰｼﾞ | 冷房能力:4.5kW | 1
室内機 |  |  | 台
MPAC-2-10-5 | 天井埋込ﾀﾞｸﾄ形
ﾏﾙﾁﾊﾟｯｹｰｼﾞ | 冷房能力:4.5kW | 1
室内機 |  |  | 台
MPAC-2-10-6 | 天井ｶｾｯﾄ4方向形
ﾏﾙﾁﾊﾟｯｹｰｼﾞ | 冷房能力:2.2kW | 1
室内機 |  |  | 台
MPAC-2-10-7 | 天井ｶｾｯﾄ2方向形
ﾏﾙﾁﾊﾟｯｹｰｼﾞ | 冷房能力:2.2kW | 1
室内機 |  |  | 台
MPAC-2-10-8 | 天井ｶｾｯﾄ1方向形
ﾏﾙﾁﾊﾟｯｹｰｼﾞ | 冷房能力:2.2kW | 1
室内機 |  |  | 台
MPAC-2-10-9 | 天井ｶｾｯﾄ1方向形
ﾏﾙﾁﾊﾟｯｹｰｼﾞ | 冷房能力:2.2kW | 1
室内機 |  |  | 台
機械設備工事 細目別内訳 | [5 empty] | 20
病院棟 |  | 空気調和設備工事 |  |  | 機器設備工事
名 称 | 摘 要 | 数 量 | 単位 | 単 価 | 金 額 | 備 考
MPAC-2-10-10 | 天井ｶｾｯﾄ1方向形
ﾏﾙﾁﾊﾟｯｹｰｼﾞ | 冷房能力:2.2kW | 1
室内機 |  |  | 台
MPAC-2-10-11 | 天井ｶｾｯﾄ2方向形
ﾏﾙﾁﾊﾟｯｹｰｼﾞ | 冷房能力:2.2kW | 1
室内機 |  |  | 台
MPAC-2-10-12 | 天井ｶｾｯﾄ4方向形
ﾏﾙﾁﾊﾟｯｹｰｼﾞ | 冷房能力:2.2kW | 1
室内機 |  |  | 台
MPAC-2-10-13 | 天井ｶｾｯﾄ2方向形
ﾏﾙﾁﾊﾟｯｹｰｼﾞ | 冷房能力:2.2kW | 1
室内機 |  |  | 台
MPAC-2-10-14 | 天井ｶｾｯﾄ2方向形
ﾏﾙﾁﾊﾟｯｹｰｼﾞ | 冷房能力:3.6kW | 4
室内機 |  |  | 台
MPAC-2-10-15 | 天井ｶｾｯﾄ1方向形
ﾏﾙﾁﾊﾟｯｹｰｼﾞ | 冷房能力:2.2kW | 1
室内機 |  |  | 台
MPAC-2-10-16 | 天井ｶｾｯﾄ2方向形
ﾏﾙﾁﾊﾟｯｹｰｼﾞ | 冷房能力:2.2kW | 1
室内機 |  |  | 台
MPAC-2-10-17 | 天井ｶｾｯﾄ2方向形
ﾏﾙﾁﾊﾟｯｹｰｼﾞ | 冷房能力:2.2kW | 1
室内機 |  |  | 台
MPAC-2-10-18 | 天井ｶｾｯﾄ1方向形
ﾏﾙﾁﾊﾟｯｹｰｼﾞ | 冷房能力:2.2kW | 1
室内機 |  |  | 台
MPAC-2-10-19 | 天井ｶｾｯﾄ1方向形
ﾏﾙﾁﾊﾟｯｹｰｼﾞ | 冷房能力:2.2kW | 1
室内機 |  |  | 台
MPAC-2-10-20 | 天井ｶｾｯﾄ1方向形
ﾏﾙﾁﾊﾟｯｹｰｼﾞ | 冷房能力:2.2kW | 1
室内機 |  |  | 台
MPAC-2-11 | 冷暖同時
ﾏﾙﾁﾊﾟｯｹｰｼﾞ | 冷房能力:2.2kW | 1
室外機 |  |  | 台
MPAC-2-11-1 | 天井ｶｾｯﾄ2方向形
ﾏﾙﾁﾊﾟｯｹｰｼﾞ | 冷房能力:2.2kW | 1
室内機 |  |  | 台
MPAC-2-11-2 | 天井ｶｾｯﾄ1方向形
ﾏﾙﾁﾊﾟｯｹｰｼﾞ | 冷房能力:2.2kW | 1
室内機 |  |  | 台
MPAC-2-11-3 | 天井ｶｾｯﾄ1方向形
ﾏﾙﾁﾊﾟｯｹｰｼﾞ | 冷房能力:2.2kW | 1
室内機 |  |  | 台
機械設備工事 細目別内訳 | [5 empty] | 21
病院棟 |  | 空気調和設備工事 |  |  | 機器設備工事
名 称 | 摘 要 | 数 量 | 単位 | 単 価 | 金 額 | 備 考
MPAC-2-11-4 | 天井ｶｾｯﾄ1方向形
ﾏﾙﾁﾊﾟｯｹｰｼﾞ | 冷房能力:2.2kW | 1
室内機 |  |  | 台
MPAC-2-11-5 | 天井ｶｾｯﾄ2方向形
ﾏﾙﾁﾊﾟｯｹｰｼﾞ | 冷房能力:2.2kW | 1
室内機 |  |  | 台
MPAC-2-11-6 | 天井ｶｾｯﾄ2方向形
ﾏﾙﾁﾊﾟｯｹｰｼﾞ | 冷房能力:2.2kW | 1
室内機 |  |  | 台
MPAC-2-11-7 | 天井ｶｾｯﾄ4方向形
ﾏﾙﾁﾊﾟｯｹｰｼﾞ | 冷房能力:2.2kW | 2
室内機 |  |  | 台
MPAC-2-11-8 | 天井ｶｾｯﾄ4方向形
ﾏﾙﾁﾊﾟｯｹｰｼﾞ | 冷房能力:2.2kW | 2
室内機 |  |  | 台
MPAC-2-11-9 | 天井ｶｾｯﾄ1方向形
ﾏﾙﾁﾊﾟｯｹｰｼﾞ | 冷房能力:2.2kW | 1
室内機 |  |  | 台
MPAC-2-11-10 | 天井ｶｾｯﾄ1方向形
ﾏﾙﾁﾊﾟｯｹｰｼﾞ | 冷房能力:2.2kW | 1
室内機 |  |  | 台
MPAC-2-11-11 | 天井ｶｾｯﾄ1方向形
ﾏﾙﾁﾊﾟｯｹｰｼﾞ | 冷房能力:2.2kW | 1
室内機 |  |  | 台
MPAC-2-11-12 | 天井ｶｾｯﾄ1方向形
ﾏﾙﾁﾊﾟｯｹｰｼﾞ | 冷房能力:2.2kW | 1
室内機 |  |  | 台
MPAC-2-11-13 | 天井ｶｾｯﾄ1方向形
ﾏﾙﾁﾊﾟｯｹｰｼﾞ | 冷房能力:2.2kW | 1
室内機 |  |  | 台
MPAC-2-11-14 | ｸﾘｰﾝｴｱｺﾝ
ﾏﾙﾁﾊﾟｯｹｰｼﾞ | 冷房能力:3.6kW | 1
室内機 |  |  | 台
MPAC-2-11-15 | 天井ｶｾｯﾄ2方向形
ﾏﾙﾁﾊﾟｯｹｰｼﾞ | 冷房能力:2.2kW | 1
室内機 |  |  | 台
MPAC-2-12 | 冷暖同時
ﾏﾙﾁﾊﾟｯｹｰｼﾞ | 冷房能力:56kW | 1
室外機 |  |  | 台
MPAC-2-12-1 | 天井ｶｾｯﾄ4方向形
ﾏﾙﾁﾊﾟｯｹｰｼﾞ | 冷房能力:5.6kW | 5
室内機 |  |  | 台
MPAC-2-12-2 | ｸﾘｰﾝｴｱｺﾝ
ﾏﾙﾁﾊﾟｯｹｰｼﾞ | 冷房能力:4.5kW | 1
室内機 |  |  | 台
機械設備工事 細目別内訳 | [5 empty] | 22
病院棟 |  | 空気調和設備工事 |  |  | 機器設備工事
名 称 | 摘 要 | 数 量 | 単位 | 単 価 | 金 額 | 備 考
MPAC-2-12-3 | 天井ｶｾｯﾄ1方向形
ﾏﾙﾁﾊﾟｯｹｰｼﾞ | 冷房能力:2.2kW | 1
室内機 |  |  | 台
MPAC-2-12-4 | 天井ｶｾｯﾄ1方向形
ﾏﾙﾁﾊﾟｯｹｰｼﾞ | 冷房能力:2.2kW | 1
室内機 |  |  | 台
MPAC-2-12-5 | 天井ｶｾｯﾄ4方向形
ﾏﾙﾁﾊﾟｯｹｰｼﾞ | 冷房能力:2.2kW | 1
室内機 |  |  | 台
MPAC-2-12-6 | 天井ｶｾｯﾄ1方向形
ﾏﾙﾁﾊﾟｯｹｰｼﾞ | 冷房能力:2.2kW | 1
室内機 |  |  | 台
MPAC-2-12-7 | 天井ｶｾｯﾄ4方向形
ﾏﾙﾁﾊﾟｯｹｰｼﾞ | 冷房能力:3.6kW | 2
室内機 |  |  | 台
MPAC-2-12-8 | 天井ｶｾｯﾄ2方向形
ﾏﾙﾁﾊﾟｯｹｰｼﾞ | 冷房能力:2.2kW | 1
室内機 |  |  | 台
MPAC-2-12-9 | 天井ｶｾｯﾄ1方向形
ﾏﾙﾁﾊﾟｯｹｰｼﾞ | 冷房能力:2.2kW | 1
室内機 |  |  | 台
MPAC-2-12-10 | 天井ｶｾｯﾄ1方向形
ﾏﾙﾁﾊﾟｯｹｰｼﾞ | 冷房能力:2.2kW | 1
室内機 |  |  | 台
MPAC-2-13 | 冷暖同時
ﾏﾙﾁﾊﾟｯｹｰｼﾞ | 冷房能力:56kW | 1
室外機 |  |  | 台
MPAC-2-13-1 | 天井ｶｾｯﾄ4方向形
ﾏﾙﾁﾊﾟｯｹｰｼﾞ | 冷房能力:2.2kW | 4
室内機 |  |  | 台
MPAC-2-13-2 | 天井ｶｾｯﾄ1方向形
ﾏﾙﾁﾊﾟｯｹｰｼﾞ | 冷房能力:2.2kW | 1
室内機 |  |  | 台
MPAC-2-13-3 | 天井ｶｾｯﾄ1方向形
ﾏﾙﾁﾊﾟｯｹｰｼﾞ | 冷房能力:2.2kW | 1
室内機 |  |  | 台
MPAC-2-13-4 | 天井ｶｾｯﾄ1方向形
ﾏﾙﾁﾊﾟｯｹｰｼﾞ | 冷房能力:2.2kW | 1
室内機 |  |  | 台
MPAC-2-13-5 | 天井ｶｾｯﾄ1方向形
ﾏﾙﾁﾊﾟｯｹｰｼﾞ | 冷房能力:2.2kW | 1
室内機 |  |  | 台
MPAC-2-13-6 | 天井ｶｾｯﾄ1方向形
ﾏﾙﾁﾊﾟｯｹｰｼﾞ | 冷房能力:2.2kW | 1
室内機 |  |  | 台
機械設備工事 細目別内訳 | [5 empty] | 23
病院棟 |  | 空気調和設備工事 |  |  | 機器設備工事
名 称 | 摘 要 | 数 量 | 単位 | 単 価 | 金 額 | 備 考
MPAC-2-13-7 | 天井ｶｾｯﾄ1方向形
ﾏﾙﾁﾊﾟｯｹｰｼﾞ | 冷房能力:2.2kW | 1
室内機 |  |  | 台
MPAC-2-13-8 | 天井ｶｾｯﾄ1方向形
ﾏﾙﾁﾊﾟｯｹｰｼﾞ | 冷房能力:2.2kW | 1
室内機 |  |  | 台
MPAC-2-13-9 | 天井ｶｾｯﾄ1方向形
ﾏﾙﾁﾊﾟｯｹｰｼﾞ | 冷房能力:2.2kW | 1
室内機 |  |  | 台
MPAC-2-13-10 | 天井ｶｾｯﾄ1方向形
ﾏﾙﾁﾊﾟｯｹｰｼﾞ | 冷房能力:2.2kW | 1
室内機 |  |  | 台
MPAC-2-13-11 | 天井ｶｾｯﾄ2方向形
ﾏﾙﾁﾊﾟｯｹｰｼﾞ | 冷房能力:2.2kW | 1
室内機 |  |  | 台
MPAC-2-13-12 | 天井ｶｾｯﾄ1方向形
ﾏﾙﾁﾊﾟｯｹｰｼﾞ | 冷房能力:2.2kW | 1
室内機 |  |  | 台
MPAC-2-13-13 | 天井ｶｾｯﾄ1方向形
ﾏﾙﾁﾊﾟｯｹｰｼﾞ | 冷房能力:2.2kW | 1
室内機 |  |  | 台
MPAC-2-13-14 | 天井ｶｾｯﾄ1方向形
ﾏﾙﾁﾊﾟｯｹｰｼﾞ | 冷房能力:2.2kW | 1
室内機 |  |  | 台
MPAC-2-13-15 | 天井ｶｾｯﾄ4方向形
ﾏﾙﾁﾊﾟｯｹｰｼﾞ | 冷房能力:4.5kW | 1
室内機 |  |  | 台
MPAC-2-13-16 | 天井ｶｾｯﾄ1方向形
ﾏﾙﾁﾊﾟｯｹｰｼﾞ | 冷房能力:2.8kW | 1
室内機 |  |  | 台
MPAC-2-13-17 | 天井ｶｾｯﾄ2方向形
ﾏﾙﾁﾊﾟｯｹｰｼﾞ | 冷房能力:3.6kW | 2
室内機 |  |  | 台
MPAC-2-14 | 冷暖同時
ﾏﾙﾁﾊﾟｯｹｰｼﾞ | 冷房能力:22.4kW | 1
室外機 |  |  | 台
MPAC-2-14-1 | 天井ｶｾｯﾄ4方向形
ﾏﾙﾁﾊﾟｯｹｰｼﾞ | 冷房能力:3.6kW | 2
室内機 |  |  | 台
MPAC-2-14-2 | 天井ｶｾｯﾄ1方向形
ﾏﾙﾁﾊﾟｯｹｰｼﾞ | 冷房能力:2.2kW | 1
室内機 |  |  | 台
MPAC-2-14-3 | 天井ｶｾｯﾄ1方向形
ﾏﾙﾁﾊﾟｯｹｰｼﾞ | 冷房能力:2.2kW | 1
室内機 |  |  | 台
機械設備工事 細目別内訳 | [5 empty] | 24
病院棟 |  | 空気調和設備工事 |  |  | 機器設備工事
名 称 | 摘 要 | 数 量 | 単位 | 単 価 | 金 額 | 備 考
MPAC-2-14-4 | 天井ｶｾｯﾄ4方向形
ﾏﾙﾁﾊﾟｯｹｰｼﾞ | 冷房能力:2.2kW | 2
室内機 |  |  | 台
MPAC-2-15 | 冷暖同時
ﾏﾙﾁﾊﾟｯｹｰｼﾞ | 冷房能力:40kW | 1
室外機 |  |  | 台
MPAC-2-15-1 | 天井ｶｾｯﾄ2方向形
ﾏﾙﾁﾊﾟｯｹｰｼﾞ | 冷房能力:2.2kW | 1
室内機 |  |  | 台
MPAC-2-15-2 | 天井ｶｾｯﾄ2方向形
ﾏﾙﾁﾊﾟｯｹｰｼﾞ | 冷房能力:2.2kW | 1
室内機 |  |  | 台
MPAC-2-15-3 | 天井ｶｾｯﾄ2方向形
ﾏﾙﾁﾊﾟｯｹｰｼﾞ | 冷房能力:2.2kW | 1
室内機 |  |  | 台
MPAC-2-15-4 | 天井ｶｾｯﾄ1方向形
ﾏﾙﾁﾊﾟｯｹｰｼﾞ | 冷房能力:2.2kW | 1
室内機 |  |  | 台
MPAC-2-15-5 | 天井ｶｾｯﾄ1方向形
ﾏﾙﾁﾊﾟｯｹｰｼﾞ | 冷房能力:2.2kW | 1
室内機 |  |  | 台
MPAC-2-15-6 | 天井ｶｾｯﾄ2方向形
ﾏﾙﾁﾊﾟｯｹｰｼﾞ | 冷房能力:2.2kW | 1
室内機 |  |  | 台
MPAC-2-15-7 | 天井ｶｾｯﾄ2方向形
ﾏﾙﾁﾊﾟｯｹｰｼﾞ | 冷房能力:3.6kW | 1
室内機 |  |  | 台
MPAC-2-15-8 | 天井ｶｾｯﾄ2方向形
ﾏﾙﾁﾊﾟｯｹｰｼﾞ | 冷房能力:2.2kW | 2
室内機 |  |  | 台
MPAC-2-15-9 | 天井ｶｾｯﾄ1方向形
ﾏﾙﾁﾊﾟｯｹｰｼﾞ | 冷房能力:2.2kW | 1
室内機 |  |  | 台
MPAC-2-15-10 | 天井ｶｾｯﾄ2方向形
ﾏﾙﾁﾊﾟｯｹｰｼﾞ | 冷房能力:2.2kW | 2
室内機 |  |  | 台
MPAC-2-15-11 | 天井ｶｾｯﾄ1方向形
ﾏﾙﾁﾊﾟｯｹｰｼﾞ | 冷房能力:2.2kW | 1
室内機 |  |  | 台
MPAC-2-15-12 | 天井ｶｾｯﾄ1方向形
ﾏﾙﾁﾊﾟｯｹｰｼﾞ | 冷房能力:2.2kW | 1
室内機 |  |  | 台
MPAC-2-15-13 | 天井ｶｾｯﾄ1方向形
ﾏﾙﾁﾊﾟｯｹｰｼﾞ | 冷房能力:2.2kW | 1
室内機 |  |  | 台
機械設備工事 細目別内訳 | [5 empty] | 25
病院棟 |  | 空気調和設備工事 |  |  | 機器設備工事
名 称 | 摘 要 | 数 量 | 単位 | 単 価 | 金 額 | 備 考
MPAC-2-15-14 | 天井ｶｾｯﾄ1方向形
ﾏﾙﾁﾊﾟｯｹｰｼﾞ | 冷房能力:2.2kW | 1
室内機 |  |  | 台
MPAC-2-16 | 冷暖同時
ﾏﾙﾁﾊﾟｯｹｰｼﾞ | 冷房能力:63kW | 1
室外機 |  |  | 台
MPAC-2-16-1 | 天井ｶｾｯﾄ1方向形
ﾏﾙﾁﾊﾟｯｹｰｼﾞ | 冷房能力:2.2kW | 1
室内機 |  |  | 台
MPAC-2-16-2 | 天井ｶｾｯﾄ2方向形
ﾏﾙﾁﾊﾟｯｹｰｼﾞ | 冷房能力:2.2kW | 1
室内機 |  |  | 台
MPAC-2-16-3 | 天井埋込ﾀﾞｸﾄ形
ﾏﾙﾁﾊﾟｯｹｰｼﾞ | 冷房能力:4.5kW | 1
室内機 |  |  | 台
MPAC-2-16-4 | 天井ｶｾｯﾄ2方向形
ﾏﾙﾁﾊﾟｯｹｰｼﾞ | 冷房能力:2.2kW | 1
室内機 |  |  | 台
MPAC-2-16-5 | 天井ｶｾｯﾄ1方向形
ﾏﾙﾁﾊﾟｯｹｰｼﾞ | 冷房能力:2.2kW | 1
室内機 |  |  | 台
MPAC-2-16-6 | 天井ｶｾｯﾄ1方向形
ﾏﾙﾁﾊﾟｯｹｰｼﾞ | 冷房能力:2.2kW | 1
室内機 |  |  | 台
MPAC-2-16-7 | 天井ｶｾｯﾄ1方向形
ﾏﾙﾁﾊﾟｯｹｰｼﾞ | 冷房能力:2.2kW | 1
室内機 |  |  | 台
MPAC-2-16-8 | 天井ｶｾｯﾄ2方向形
ﾏﾙﾁﾊﾟｯｹｰｼﾞ | 冷房能力:2.2kW | 1
室内機 |  |  | 台
MPAC-2-16-9 | 天井ｶｾｯﾄ1方向形
ﾏﾙﾁﾊﾟｯｹｰｼﾞ | 冷房能力:2.2kW | 1
室内機 |  |  | 台
MPAC-2-16-10 | 天井ｶｾｯﾄ2方向形
ﾏﾙﾁﾊﾟｯｹｰｼﾞ | 冷房能力:2.2kW | 2
室内機 |  |  | 台
MPAC-2-16-11 | 天井ｶｾｯﾄ1方向形
ﾏﾙﾁﾊﾟｯｹｰｼﾞ | 冷房能力:2.2kW | 1
室内機 |  |  | 台
MPAC-2-16-12 | 天井ｶｾｯﾄ1方向形
ﾏﾙﾁﾊﾟｯｹｰｼﾞ | 冷房能力:2.2kW | 1
室内機 |  |  | 台
MPAC-2-16-13 | 天井ｶｾｯﾄ1方向形
ﾏﾙﾁﾊﾟｯｹｰｼﾞ | 冷房能力:2.2kW | 1
室内機 |  |  | 台
機械設備工事 細目別内訳 | [5 empty] | 26
病院棟 |  | 空気調和設備工事 |  |  | 機器設備工事
名 称 | 摘 要 | 数 量 | 単位 | 単 価 | 金 額 | 備 考
MPAC-2-16-14 | 天井ｶｾｯﾄ1方向形
ﾏﾙﾁﾊﾟｯｹｰｼﾞ | 冷房能力:2.2kW | 1
室内機 |  |  | 台
MPAC-2-16-15 | 天井ｶｾｯﾄ1方向形
ﾏﾙﾁﾊﾟｯｹｰｼﾞ | 冷房能力:2.2kW | 1
室内機 |  |  | 台
MPAC-2-16-16 | 天井ｶｾｯﾄ1方向形
ﾏﾙﾁﾊﾟｯｹｰｼﾞ | 冷房能力:2.2kW | 1
室内機 |  |  | 台
MPAC-2-16-17 | 天井ｶｾｯﾄ1方向形
ﾏﾙﾁﾊﾟｯｹｰｼﾞ | 冷房能力:2.2kW | 1
室内機 |  |  | 台
MPAC-2-16-18 | 天井ｶｾｯﾄ1方向形
ﾏﾙﾁﾊﾟｯｹｰｼﾞ | 冷房能力:2.2kW | 1
室内機 |  |  | 台
MPAC-2-16-19 | 天井ｶｾｯﾄ1方向形
ﾏﾙﾁﾊﾟｯｹｰｼﾞ | 冷房能力:2.2kW | 1
室内機 |  |  | 台
MPAC-2-16-20 | 天井ｶｾｯﾄ1方向形
ﾏﾙﾁﾊﾟｯｹｰｼﾞ | 冷房能力:2.2kW | 1
室内機 |  |  | 台
MPAC-2-16-21 | 天井ｶｾｯﾄ1方向形
ﾏﾙﾁﾊﾟｯｹｰｼﾞ | 冷房能力:2.2kW | 1
室内機 |  |  | 台
MPAC-2-16-22 | 天井ｶｾｯﾄ1方向形
ﾏﾙﾁﾊﾟｯｹｰｼﾞ | 冷房能力:2.2kW | 1
室内機 |  |  | 台
MPAC-2-16-23 | 天井ｶｾｯﾄ2方向形
ﾏﾙﾁﾊﾟｯｹｰｼﾞ | 冷房能力:2.2kW | 2
室内機 |  |  | 台
MPAC-2-17 | 冷暖同時
ﾏﾙﾁﾊﾟｯｹｰｼﾞ | 冷房能力:45kW | 1
室外機 |  |  | 台
MPAC-2-17-1 | 天井ｶｾｯﾄ1方向形
ﾏﾙﾁﾊﾟｯｹｰｼﾞ | 冷房能力:2.2kW | 1
室内機 |  |  | 台
MPAC-2-17-2 | 天井ｶｾｯﾄ1方向形
ﾏﾙﾁﾊﾟｯｹｰｼﾞ | 冷房能力:2.2kW | 1
室内機 |  |  | 台
MPAC-2-17-3 | 天井ｶｾｯﾄ1方向形
ﾏﾙﾁﾊﾟｯｹｰｼﾞ | 冷房能力:2.2kW | 1
室内機 |  |  | 台
MPAC-2-17-4 | 天井ｶｾｯﾄ1方向形
ﾏﾙﾁﾊﾟｯｹｰｼﾞ | 冷房能力:2.2kW | 1
室内機 |  |  | 台
機械設備工事 細目別内訳 | [5 empty] | 27
病院棟 |  | 空気調和設備工事 |  |  | 機器設備工事
名 称 | 摘 要 | 数 量 | 単位 | 単 価 | 金 額 | 備 考
MPAC-2-17-5 | 天井ｶｾｯﾄ1方向形
ﾏﾙﾁﾊﾟｯｹｰｼﾞ | 冷房能力:2.2kW | 1
室内機 |  |  | 台
MPAC-2-17-6 | 天井ｶｾｯﾄ1方向形
ﾏﾙﾁﾊﾟｯｹｰｼﾞ | 冷房能力:2.2kW | 1
室内機 |  |  | 台
MPAC-2-17-7 | 天井ｶｾｯﾄ1方向形
ﾏﾙﾁﾊﾟｯｹｰｼﾞ | 冷房能力:2.2kW | 1
室内機 |  |  | 台
MPAC-2-17-8 | 天井ｶｾｯﾄ1方向形
ﾏﾙﾁﾊﾟｯｹｰｼﾞ | 冷房能力:2.2kW | 1
室内機 |  |  | 台
MPAC-2-17-9 | 天井ｶｾｯﾄ1方向形
ﾏﾙﾁﾊﾟｯｹｰｼﾞ | 冷房能力:2.2kW | 1
室内機 |  |  | 台
MPAC-2-17-10 | 天井ｶｾｯﾄ1方向形
ﾏﾙﾁﾊﾟｯｹｰｼﾞ | 冷房能力:2.2kW | 1
室内機 |  |  | 台
MPAC-2-17-11 | 天井ｶｾｯﾄ1方向形
ﾏﾙﾁﾊﾟｯｹｰｼﾞ | 冷房能力:2.2kW | 1
室内機 |  |  | 台
MPAC-2-17-12 | 天井ｶｾｯﾄ1方向形
ﾏﾙﾁﾊﾟｯｹｰｼﾞ | 冷房能力:2.2kW | 1
室内機 |  |  | 台
MPAC-2-17-13 | 天井ｶｾｯﾄ2方向形
ﾏﾙﾁﾊﾟｯｹｰｼﾞ | 冷房能力:2.2kW | 2
室内機 |  |  | 台
MPAC-2-17-14 | 天井ｶｾｯﾄ4方向形
ﾏﾙﾁﾊﾟｯｹｰｼﾞ | 冷房能力:3.6kW | 2
室内機 |  |  | 台
MPAC-2-17-15 | 天井ｶｾｯﾄ2方向形
ﾏﾙﾁﾊﾟｯｹｰｼﾞ | 冷房能力:2.2kW | 1
室内機 |  |  | 台
MPAC-2-17-16 | 天井ｶｾｯﾄ1方向形
ﾏﾙﾁﾊﾟｯｹｰｼﾞ | 冷房能力:2.2kW | 1
室内機 |  |  | 台
MPAC-3-1 | 冷暖切替
ﾏﾙﾁﾊﾟｯｹｰｼﾞ | 冷房能力:45kW | 1
室外機 |  |  | 台
MPAC-3-1-1 | ｸﾘｰﾝｴｱｺﾝ(下吸込仕様)
ﾏﾙﾁﾊﾟｯｹｰｼﾞ | 冷房能力:4.5kW | 3
室内機 |  |  | 台
MPAC-3-1-2 | 天井ｶｾｯﾄ1方向形
ﾏﾙﾁﾊﾟｯｹｰｼﾞ | 冷房能力:2.2kW | 1
室内機 |  |  | 台
機械設備工事 細目別内訳 | [5 empty] | 28
病院棟 |  | 空気調和設備工事 |  |  | 機器設備工事
名 称 | 摘 要 | 数 量 | 単位 | 単 価 | 金 額 | 備 考
MPAC-3-1-3 | ｸﾘｰﾝｴｱｺﾝ(下吸込仕様)
ﾏﾙﾁﾊﾟｯｹｰｼﾞ | 冷房能力:4.5kW | 5
室内機 |  |  | 台
MPAC-3-1-4 | 天井ｶｾｯﾄ1方向形
ﾏﾙﾁﾊﾟｯｹｰｼﾞ | 冷房能力:2.2kW | 1
室内機 |  |  | 台
MPAC-3-1-5 | 天井ｶｾｯﾄ1方向形
ﾏﾙﾁﾊﾟｯｹｰｼﾞ | 冷房能力:2.2kW | 1
室内機 |  |  | 台
MPAC-3-2 | 冷暖切替
ﾏﾙﾁﾊﾟｯｹｰｼﾞ | 冷房能力:33.5kW | 1
室外機 |  |  | 台
MPAC-3-2-1 | 天井ｶｾｯﾄ4方向形
ﾏﾙﾁﾊﾟｯｹｰｼﾞ | 冷房能力:5.6kW | 6
室内機 |  |  | 台
MPAC-3-3 | 冷暖同時
ﾏﾙﾁﾊﾟｯｹｰｼﾞ | 冷房能力:28kW | 1
室外機 |  |  | 台
MPAC-3-3-1 | 天井ｶｾｯﾄ4方向形
ﾏﾙﾁﾊﾟｯｹｰｼﾞ | 冷房能力:3.6kW | 3
室内機 |  |  | 台
MPAC-3-3-2 | 天井ｶｾｯﾄ4方向形
ﾏﾙﾁﾊﾟｯｹｰｼﾞ | 冷房能力:2.8kW | 1
室内機 |  |  | 台
MPAC-3-3-3 | 天井ｶｾｯﾄ4方向形
ﾏﾙﾁﾊﾟｯｹｰｼﾞ | 冷房能力:2.2kW | 2
室内機 |  |  | 台
MPAC-3-3-4 | 天井ｶｾｯﾄ2方向形
ﾏﾙﾁﾊﾟｯｹｰｼﾞ | 冷房能力:2.2kW | 1
室内機 |  |  | 台
MPAC-3-3-5 | 天井ｶｾｯﾄ1方向形
ﾏﾙﾁﾊﾟｯｹｰｼﾞ | 冷房能力:2.2kW | 1
室内機 |  |  | 台
MPAC-3-3-6 | 天井ｶｾｯﾄ1方向形
ﾏﾙﾁﾊﾟｯｹｰｼﾞ | 冷房能力:2.2kW | 1
室内機 |  |  | 台
MPAC-3-3-7 | 天井ｶｾｯﾄ1方向形
ﾏﾙﾁﾊﾟｯｹｰｼﾞ | 冷房能力:2.2kW | 1
室内機 |  |  | 台
MPAC-3-4 | 冷暖同時
ﾏﾙﾁﾊﾟｯｹｰｼﾞ | 冷房能力:73kW | 1
室外機 |  |  | 台
MPAC-3-4-1 | 天井ｶｾｯﾄ2方向形
ﾏﾙﾁﾊﾟｯｹｰｼﾞ | 冷房能力:3.6kW | 1
室内機 |  |  | 台
機械設備工事 細目別内訳 | [5 empty] | 29
病院棟 |  | 空気調和設備工事 |  |  | 機器設備工事
名 称 | 摘 要 | 数 量 | 単位 | 単 価 | 金 額 | 備 考
MPAC-3-4-2 | ｸﾘｰﾝｴｱｺﾝ(下吸込仕様)
ﾏﾙﾁﾊﾟｯｹｰｼﾞ | 冷房能力:4.5kW | 4
室内機 |  |  | 台
MPAC-3-4-3 | ｸﾘｰﾝｴｱｺﾝ(下吸込仕様)
ﾏﾙﾁﾊﾟｯｹｰｼﾞ | 冷房能力:4.5kW | 3
室内機 |  |  | 台
MPAC-3-4-4 | ｸﾘｰﾝｴｱｺﾝ(下吸込仕様)
ﾏﾙﾁﾊﾟｯｹｰｼﾞ | 冷房能力:4.5kW | 2
室内機 |  |  | 台
MPAC-3-4-5 | 天井ｶｾｯﾄ4方向形
ﾏﾙﾁﾊﾟｯｹｰｼﾞ | 冷房能力:4.5kW | 2
室内機 |  |  | 台
MPAC-3-4-6 | 天井ｶｾｯﾄ2方向形
ﾏﾙﾁﾊﾟｯｹｰｼﾞ | 冷房能力:2.2kW | 1
室内機 |  |  | 台
MPAC-3-4-7 | 天井ｶｾｯﾄ1方向形
ﾏﾙﾁﾊﾟｯｹｰｼﾞ | 冷房能力:2.2kW | 1
室内機 |  |  | 台
MPAC-3-4-8 | ｸﾘｰﾝｴｱｺﾝ(下吸込仕様)
ﾏﾙﾁﾊﾟｯｹｰｼﾞ | 冷房能力:4.5kW | 1
室内機 |  |  | 台
MPAC-3-4-9 | 天井ｶｾｯﾄ1方向形
ﾏﾙﾁﾊﾟｯｹｰｼﾞ | 冷房能力:2.2kW | 1
室内機 |  |  | 台
MPAC-3-4-10 | 天井ｶｾｯﾄ4方向形
ﾏﾙﾁﾊﾟｯｹｰｼﾞ | 冷房能力:2.2kW | 1
室内機 |  |  | 台
MPAC-3-4-11 | 天井ｶｾｯﾄ1方向形
ﾏﾙﾁﾊﾟｯｹｰｼﾞ | 冷房能力:2.2kW | 1
室内機 |  |  | 台
MPAC-3-4-12 | 天井ｶｾｯﾄ1方向形
ﾏﾙﾁﾊﾟｯｹｰｼﾞ | 冷房能力:2.2kW | 1
室内機 |  |  | 台
MPAC-3-5 | 冷暖同時
ﾏﾙﾁﾊﾟｯｹｰｼﾞ | 冷房能力:85kW | 1
室外機 |  |  | 台
MPAC-3-5-1 | ｸﾘｰﾝｴｱｺﾝ(下吸込仕様)
ﾏﾙﾁﾊﾟｯｹｰｼﾞ | 冷房能力:4.5kW | 4
室内機 |  |  | 台
MPAC-3-5-2 | ｸﾘｰﾝｴｱｺﾝ(下吸込仕様)
ﾏﾙﾁﾊﾟｯｹｰｼﾞ | 冷房能力:4.5kW | 2
室内機 |  |  | 台
MPAC-3-5-3 | ｸﾘｰﾝｴｱｺﾝ(下吸込仕様)
ﾏﾙﾁﾊﾟｯｹｰｼﾞ | 冷房能力:4.5kW | 1
室内機 |  |  | 台
機械設備工事 細目別内訳 | [5 empty] | 30
病院棟 |  | 空気調和設備工事 |  |  | 機器設備工事
名 称 | 摘 要 | 数 量 | 単位 | 単 価 | 金 額 | 備 考
MPAC-3-5-4 | ｸﾘｰﾝｴｱｺﾝ(下吸込仕様)
ﾏﾙﾁﾊﾟｯｹｰｼﾞ | 冷房能力:4.5kW | 1
室内機 |  |  | 台
MPAC-3-5-5 | ｸﾘｰﾝｴｱｺﾝ(下吸込仕様)
ﾏﾙﾁﾊﾟｯｹｰｼﾞ | 冷房能力:4.5kW | 1
室内機 |  |  | 台
MPAC-3-5-6 | 天井ｶｾｯﾄ4方向形
ﾏﾙﾁﾊﾟｯｹｰｼﾞ | 冷房能力:3.6kW | 2
室内機 |  |  | 台
MPAC-3-5-7 | 天井ｶｾｯﾄ2方向形
ﾏﾙﾁﾊﾟｯｹｰｼﾞ | 冷房能力:2.2kW | 1
室内機 |  |  | 台
MPAC-3-5-8 | ｸﾘｰﾝｴｱｺﾝ(下吸込仕様)
ﾏﾙﾁﾊﾟｯｹｰｼﾞ | 冷房能力:4.5kW | 1
室内機 |  |  | 台
MPAC-3-5-9 | ｸﾘｰﾝｴｱｺﾝ(下吸込仕様)
ﾏﾙﾁﾊﾟｯｹｰｼﾞ | 冷房能力:4.5kW | 1
室内機 |  |  | 台
MPAC-3-5-10 | 天井ｶｾｯﾄ4方向形
ﾏﾙﾁﾊﾟｯｹｰｼﾞ | 冷房能力:2.2kW | 1
室内機 |  |  | 台
MPAC-3-5-11 | ｸﾘｰﾝｴｱｺﾝ(下吸込仕様)
ﾏﾙﾁﾊﾟｯｹｰｼﾞ | 冷房能力:4.5kW | 1
室内機 |  |  | 台
MPAC-3-5-12 | ｸﾘｰﾝｴｱｺﾝ(下吸込仕様)
ﾏﾙﾁﾊﾟｯｹｰｼﾞ | 冷房能力:4.5kW | 3
室内機 |  |  | 台
MPAC-3-5-13 | 天井ｶｾｯﾄ1方向形
ﾏﾙﾁﾊﾟｯｹｰｼﾞ | 冷房能力:2.2kW | 1
室内機 |  |  | 台
MPAC-3-6 | 冷暖同時
ﾏﾙﾁﾊﾟｯｹｰｼﾞ | 冷房能力:33.5kW | 1
室外機 |  |  | 台
MPAC-3-6-1 | 天井ｶｾｯﾄ4方向形
ﾏﾙﾁﾊﾟｯｹｰｼﾞ | 冷房能力:2.2kW | 1
室内機 |  |  | 台
MPAC-3-6-2 | 天井ｶｾｯﾄ4方向形
ﾏﾙﾁﾊﾟｯｹｰｼﾞ | 冷房能力:4.5kW | 1
室内機 |  |  | 台
MPAC-3-6-3 | 天井ｶｾｯﾄ1方向形
ﾏﾙﾁﾊﾟｯｹｰｼﾞ | 冷房能力:2.2kW | 1
室内機 |  |  | 台
MPAC-3-6-4 | 天井ｶｾｯﾄ1方向形
ﾏﾙﾁﾊﾟｯｹｰｼﾞ | 冷房能力:2.2kW | 1
室内機 |  |  | 台
機械設備工事 細目別内訳 | [5 empty] | 31
病院棟 |  | 空気調和設備工事 |  |  | 機器設備工事
名 称 | 摘 要 | 数 量 | 単位 | 単 価 | 金 額 | 備 考
MPAC-3-6-5 | 天井ｶｾｯﾄ1方向形
ﾏﾙﾁﾊﾟｯｹｰｼﾞ | 冷房能力:2.2kW | 1
室内機 |  |  | 台
MPAC-3-6-6 | 天井ｶｾｯﾄ1方向形
ﾏﾙﾁﾊﾟｯｹｰｼﾞ | 冷房能力:2.2kW | 1
室内機 |  |  | 台
MPAC-3-6-7 | 天井ｶｾｯﾄ1方向形
ﾏﾙﾁﾊﾟｯｹｰｼﾞ | 冷房能力:2.2kW | 1
室内機 |  |  | 台
MPAC-3-6-8 | 天井ｶｾｯﾄ2方向形
ﾏﾙﾁﾊﾟｯｹｰｼﾞ | 冷房能力:2.8kW | 1
室内機 |  |  | 台
MPAC-3-6-9 | 天井ｶｾｯﾄ4方向形
ﾏﾙﾁﾊﾟｯｹｰｼﾞ | 冷房能力:2.8kW | 1
室内機 |  |  | 台
MPAC-3-6-10 | 天井ｶｾｯﾄ4方向形
ﾏﾙﾁﾊﾟｯｹｰｼﾞ | 冷房能力:3.6kW | 1
室内機 |  |  | 台
MPAC-3-6-11 | 天井ｶｾｯﾄ1方向形
ﾏﾙﾁﾊﾟｯｹｰｼﾞ | 冷房能力:2.2kW | 1
室内機 |  |  | 台
MPAC-3-7 | 冷暖切替
ﾏﾙﾁﾊﾟｯｹｰｼﾞ | 冷房能力:33.5kW | 1
室外機 |  |  | 台
MPAC-3-7-1 | 天井ｶｾｯﾄ2方向形
ﾏﾙﾁﾊﾟｯｹｰｼﾞ | 冷房能力:2.2kW | 1
室内機 |  |  | 台
MPAC-3-7-2 | 天井ｶｾｯﾄ2方向形
ﾏﾙﾁﾊﾟｯｹｰｼﾞ | 冷房能力:2.2kW | 1
室内機 |  |  | 台
MPAC-3-7-3 | 天井ｶｾｯﾄ2方向形
ﾏﾙﾁﾊﾟｯｹｰｼﾞ | 冷房能力:2.2kW | 7
室内機 |  |  | 台
MPAC-3-7-4 | 天井ｶｾｯﾄ1方向形
ﾏﾙﾁﾊﾟｯｹｰｼﾞ | 冷房能力:2.2kW | 1
室内機 |  |  | 台
MPAC-3-7-5 | 天井ｶｾｯﾄ2方向形
ﾏﾙﾁﾊﾟｯｹｰｼﾞ | 冷房能力:2.2kW | 1
室内機 |  |  | 台
MPAC-3-7-6 | 天井ｶｾｯﾄ2方向形
ﾏﾙﾁﾊﾟｯｹｰｼﾞ | 冷房能力:2.2kW | 1
室内機 |  |  | 台
MPAC-3-7-7 | 天井ｶｾｯﾄ2方向形
ﾏﾙﾁﾊﾟｯｹｰｼﾞ | 冷房能力:2.2kW | 2
室内機 |  |  | 台
機械設備工事 細目別内訳 | [5 empty] | 32
病院棟 |  | 空気調和設備工事 |  |  | 機器設備工事
名 称 | 摘 要 | 数 量 | 単位 | 単 価 | 金 額 | 備 考
MPAC-3-7-8 | 天井ｶｾｯﾄ4方向形
ﾏﾙﾁﾊﾟｯｹｰｼﾞ | 冷房能力:2.2kW | 1
室内機 |  |  | 台
MPAC-3-8 | 冷暖切替
ﾏﾙﾁﾊﾟｯｹｰｼﾞ | 冷房能力:73kW | 1
室外機 |  |  | 台
MPAC-3-8-1 | 厨房用
ﾏﾙﾁﾊﾟｯｹｰｼﾞ | 冷房能力:14kW | 5
室内機 |  |  | 台
MPAC-3-9 | 冷暖切替
ﾏﾙﾁﾊﾟｯｹｰｼﾞ | 冷房能力:45kW | 2
室外機 |  |  | 台
MPAC-3-9-1 | 天井ｶｾｯﾄ4方向形
ﾏﾙﾁﾊﾟｯｹｰｼﾞ | 冷房能力:14kW | 6
室内機 |  |  | 台
MPAC-3-10 | 冷暖切替
ﾏﾙﾁﾊﾟｯｹｰｼﾞ | 冷房能力:45kW | 1
室外機 |  |  | 台
MPAC-3-10-1 | 厨房用
ﾏﾙﾁﾊﾟｯｹｰｼﾞ | 冷房能力:14kW | 5
室内機 |  |  | 台
MPAC-3-11 | 冷暖同時
ﾏﾙﾁﾊﾟｯｹｰｼﾞ | 冷房能力:45kW | 1
室外機 |  |  | 台
MPAC-3-11-1 | 天井ｶｾｯﾄ2方向形
ﾏﾙﾁﾊﾟｯｹｰｼﾞ | 冷房能力:2.2kW | 1
室内機 |  |  | 台
MPAC-3-11-2 | 天井ｶｾｯﾄ4方向形
ﾏﾙﾁﾊﾟｯｹｰｼﾞ | 冷房能力:2.2kW | 1
室内機 |  |  | 台
MPAC-3-11-3 | 天井ｶｾｯﾄ1方向形
ﾏﾙﾁﾊﾟｯｹｰｼﾞ | 冷房能力:2.2kW | 1
室内機 |  |  | 台
MPAC-3-11-4 | 天井ｶｾｯﾄ1方向形
ﾏﾙﾁﾊﾟｯｹｰｼﾞ | 冷房能力:2.2kW | 1
室内機 |  |  | 台
MPAC-3-11-5 | 天井ｶｾｯﾄ2方向形
ﾏﾙﾁﾊﾟｯｹｰｼﾞ | 冷房能力:2.2kW | 1
室内機 |  |  | 台
MPAC-3-11-6 | 天井ｶｾｯﾄ2方向形
ﾏﾙﾁﾊﾟｯｹｰｼﾞ | 冷房能力:4.5kW | 1
室内機 |  |  | 台
MPAC-3-11-7 | 天井ｶｾｯﾄ1方向形
ﾏﾙﾁﾊﾟｯｹｰｼﾞ | 冷房能力:2.2kW | 1
室内機 |  |  | 台
機械設備工事 細目別内訳 | [5 empty] | 33
病院棟 |  | 空気調和設備工事 |  |  | 機器設備工事
名 称 | 摘 要 | 数 量 | 単位 | 単 価 | 金 額 | 備 考
MPAC-3-11-8 | 天井ｶｾｯﾄ2方向形
ﾏﾙﾁﾊﾟｯｹｰｼﾞ | 冷房能力:5.6kW | 2
室内機 |  |  | 台
MPAC-3-11-9 | 天井ｶｾｯﾄ4方向形
ﾏﾙﾁﾊﾟｯｹｰｼﾞ | 冷房能力:2.8kW | 2
室内機 |  |  | 台
MPAC-3-11-10 | 天井ｶｾｯﾄ1方向形
ﾏﾙﾁﾊﾟｯｹｰｼﾞ | 冷房能力:2.2kW | 1
室内機 |  |  | 台
MPAC-3-11-11 | 天井ｶｾｯﾄ1方向形
ﾏﾙﾁﾊﾟｯｹｰｼﾞ | 冷房能力:2.2kW | 1
室内機 |  |  | 台
MPAC-3-11-12 | 天井ｶｾｯﾄ1方向形
ﾏﾙﾁﾊﾟｯｹｰｼﾞ | 冷房能力:3.6kW | 1
室内機 |  |  | 台
MPAC-3-12 | 冷暖同時
ﾏﾙﾁﾊﾟｯｹｰｼﾞ | 冷房能力:33.5kW | 1
室外機 |  |  | 台
MPAC-3-12-1 | 天井ｶｾｯﾄ2方向形
ﾏﾙﾁﾊﾟｯｹｰｼﾞ | 冷房能力:2.2kW | 1
室内機 |  |  | 台
MPAC-3-12-2 | 天井ｶｾｯﾄ2方向形
ﾏﾙﾁﾊﾟｯｹｰｼﾞ | 冷房能力:2.2kW | 1
室内機 |  |  | 台
MPAC-3-12-3 | 天井ｶｾｯﾄ2方向形
ﾏﾙﾁﾊﾟｯｹｰｼﾞ | 冷房能力:4.5kW | 1
室内機 |  |  | 台
MPAC-3-12-4 | 天井ｶｾｯﾄ2方向形
ﾏﾙﾁﾊﾟｯｹｰｼﾞ | 冷房能力:3.6kW | 2
室内機 |  |  | 台
MPAC-3-12-5 | 天井ｶｾｯﾄ1方向形
ﾏﾙﾁﾊﾟｯｹｰｼﾞ | 冷房能力:2.2kW | 1
室内機 |  |  | 台
MPAC-3-12-6 | 天井ｶｾｯﾄ1方向形
ﾏﾙﾁﾊﾟｯｹｰｼﾞ | 冷房能力:2.2kW | 1
室内機 |  |  | 台
MPAC-3-12-7 | 天井ｶｾｯﾄ2方向形
ﾏﾙﾁﾊﾟｯｹｰｼﾞ | 冷房能力:2.2kW | 1
室内機 |  |  | 台
MPAC-3-12-8 | 天井ｶｾｯﾄ2方向形
ﾏﾙﾁﾊﾟｯｹｰｼﾞ | 冷房能力:2.2kW | 1
室内機 |  |  | 台
MPAC-3-12-9 | 天井ｶｾｯﾄ4方向形
ﾏﾙﾁﾊﾟｯｹｰｼﾞ | 冷房能力:2.2kW | 1
室内機 |  |  | 台
機械設備工事 細目別内訳 | [5 empty] | 34
病院棟 |  | 空気調和設備工事 |  |  | 機器設備工事
名 称 | 摘 要 | 数 量 | 単位 | 単 価 | 金 額 | 備 考
MPAC-3-12-10 | 天井ｶｾｯﾄ4方向形
ﾏﾙﾁﾊﾟｯｹｰｼﾞ | 冷房能力:3.6kW | 1
室内機 |  |  | 台
MPAC-3-12-11 | 天井ｶｾｯﾄ1方向形
ﾏﾙﾁﾊﾟｯｹｰｼﾞ | 冷房能力:2.2kW | 1
室内機 |  |  | 台
MPAC-3-13 | 冷暖切替
ﾏﾙﾁﾊﾟｯｹｰｼﾞ | 冷房能力:33.5kW | 1
室外機 |  |  | 台
MPAC-3-13-1 | 天井ｶｾｯﾄ2方向形
ﾏﾙﾁﾊﾟｯｹｰｼﾞ | 冷房能力:2.2kW | 1
室内機 |  |  | 台
MPAC-3-13-2 | 天井ｶｾｯﾄ4方向形
ﾏﾙﾁﾊﾟｯｹｰｼﾞ | 冷房能力:2.8kW | 4
室内機 |  |  | 台
MPAC-3-13-3 | 天井ｶｾｯﾄ1方向形
ﾏﾙﾁﾊﾟｯｹｰｼﾞ | 冷房能力:2.2kW | 1
室内機 |  |  | 台
MPAC-3-13-4 | 天井ｶｾｯﾄ4方向形
ﾏﾙﾁﾊﾟｯｹｰｼﾞ | 冷房能力:2.2kW | 2
室内機 |  |  | 台
MPAC-3-13-5 | 天井ｶｾｯﾄ4方向形
ﾏﾙﾁﾊﾟｯｹｰｼﾞ | 冷房能力:4.5kW | 1
室内機 |  |  | 台
MPAC-3-13-6 | 天井ｶｾｯﾄ1方向形
ﾏﾙﾁﾊﾟｯｹｰｼﾞ | 冷房能力:2.2kW | 1
室内機 |  |  | 台
MPAC-3-13-7 | 天井ｶｾｯﾄ1方向形
ﾏﾙﾁﾊﾟｯｹｰｼﾞ | 冷房能力:2.2kW | 1
室内機 |  |  | 台
MPAC-3-14 | 冷暖切替
ﾏﾙﾁﾊﾟｯｹｰｼﾞ | 冷房能力:22.4kW | 1
室外機 |  |  | 台
MPAC-3-14-1 | 天井ｶｾｯﾄ4方向形
ﾏﾙﾁﾊﾟｯｹｰｼﾞ | 冷房能力:5.6kW | 3
室内機 |  |  | 台
MPAC-3-15 | 冷暖切替
ﾏﾙﾁﾊﾟｯｹｰｼﾞ | 冷房能力:22.4kW | 1
室外機 |  |  | 台
MPAC-3-15-1 | 天井ｶｾｯﾄ4方向形
ﾏﾙﾁﾊﾟｯｹｰｼﾞ | 冷房能力:5.6kW | 3
室内機 |  |  | 台
MPAC-3-16 | 冷暖同時
ﾏﾙﾁﾊﾟｯｹｰｼﾞ | 冷房能力:28kW | 1
室外機 |  |  | 台
機械設備工事 細目別内訳 | [5 empty] | 35
病院棟 |  | 空気調和設備工事 |  |  | 機器設備工事
名 称 | 摘 要 | 数 量 | 単位 | 単 価 | 金 額 | 備 考
MPAC-3-16-1 | 天井ｶｾｯﾄ4方向形
ﾏﾙﾁﾊﾟｯｹｰｼﾞ | 冷房能力:3.6kW | 1
室内機 |  |  | 台
MPAC-3-16-2 | 天井ｶｾｯﾄ1方向形
ﾏﾙﾁﾊﾟｯｹｰｼﾞ | 冷房能力:2.2kW | 1
室内機 |  |  | 台
MPAC-3-16-3 | 天井ｶｾｯﾄ1方向形
ﾏﾙﾁﾊﾟｯｹｰｼﾞ | 冷房能力:2.2kW | 1
室内機 |  |  | 台
MPAC-3-16-4 | 天井ｶｾｯﾄ4方向形
ﾏﾙﾁﾊﾟｯｹｰｼﾞ | 冷房能力:4.5kW | 2
室内機 |  |  | 台
MPAC-3-16-5 | 天井ｶｾｯﾄ1方向形
ﾏﾙﾁﾊﾟｯｹｰｼﾞ | 冷房能力:2.2kW | 1
室内機 |  |  | 台
MPAC-3-16-6 | 天井ｶｾｯﾄ4方向形
ﾏﾙﾁﾊﾟｯｹｰｼﾞ | 冷房能力:3.6kW | 1
室内機 |  |  | 台
MPAC-3-17 | 冷暖切替
ﾏﾙﾁﾊﾟｯｹｰｼﾞ | 冷房能力:12.5kW | 1
室外機 |  |  | 台
MPAC-3-17-1 | 天井ｶｾｯﾄ2方向形
ﾏﾙﾁﾊﾟｯｹｰｼﾞ | 冷房能力:2.2kW | 4
室内機 |  |  | 台
MPAC-3-17-2 | 天井ｶｾｯﾄ1方向形
ﾏﾙﾁﾊﾟｯｹｰｼﾞ | 冷房能力:2.2kW | 1
室内機 |  |  | 台
MPAC-3-18 | 冷暖同時
ﾏﾙﾁﾊﾟｯｹｰｼﾞ | 冷房能力:50kW | 1
室外機 |  |  | 台
MPAC-3-18-1 | ｸﾘｰﾝｴｱｺﾝ(下吸込仕様)
ﾏﾙﾁﾊﾟｯｹｰｼﾞ | 冷房能力:4.5kW | 1
室内機 |  |  | 台
MPAC-3-18-2 | ｸﾘｰﾝｴｱｺﾝ(下吸込仕様)
ﾏﾙﾁﾊﾟｯｹｰｼﾞ | 冷房能力:4.5kW | 1
室内機 |  |  | 台
MPAC-3-18-3 | ｸﾘｰﾝｴｱｺﾝ(下吸込仕様)
ﾏﾙﾁﾊﾟｯｹｰｼﾞ | 冷房能力:4.5kW | 1
室内機 |  |  | 台
MPAC-3-18-4 | ｸﾘｰﾝｴｱｺﾝ(下吸込仕様)
ﾏﾙﾁﾊﾟｯｹｰｼﾞ | 冷房能力:4.5kW | 1
室内機 |  |  | 台
MPAC-3-18-5 | ｸﾘｰﾝｴｱｺﾝ(下吸込仕様)
ﾏﾙﾁﾊﾟｯｹｰｼﾞ | 冷房能力:4.5kW | 1
室内機 |  |  | 台
機械設備工事 細目別内訳 | [5 empty] | 36
病院棟 |  | 空気調和設備工事 |  |  | 機器設備工事
名 称 | 摘 要 | 数 量 | 単位 | 単 価 | 金 額 | 備 考
MPAC-3-18-6 | ｸﾘｰﾝｴｱｺﾝ(下吸込仕様)
ﾏﾙﾁﾊﾟｯｹｰｼﾞ | 冷房能力:4.5kW | 1
室内機 |  |  | 台
MPAC-3-18-7 | ｸﾘｰﾝｴｱｺﾝ(下吸込仕様)
ﾏﾙﾁﾊﾟｯｹｰｼﾞ | 冷房能力:4.5kW | 2
室内機 |  |  | 台
MPAC-3-18-8 | ｸﾘｰﾝｴｱｺﾝ(下吸込仕様)
ﾏﾙﾁﾊﾟｯｹｰｼﾞ | 冷房能力:4.5kW | 1
室内機 |  |  | 台
MPAC-3-18-9 | ｸﾘｰﾝｴｱｺﾝ(下吸込仕様)
ﾏﾙﾁﾊﾟｯｹｰｼﾞ | 冷房能力:4.5kW | 1
室内機 |  |  | 台
MPAC-3-18-10 | 天井ｶｾｯﾄ1方向形
ﾏﾙﾁﾊﾟｯｹｰｼﾞ | 冷房能力:2.2kW | 1
室内機 |  |  | 台
MPAC-3-18-11 | 天井ｶｾｯﾄ2方向形
ﾏﾙﾁﾊﾟｯｹｰｼﾞ | 冷房能力:2.2kW | 1
室内機 |  |  | 台
MPAC-3-19 | 冷暖同時
ﾏﾙﾁﾊﾟｯｹｰｼﾞ | 冷房能力:45kW | 1
室外機 |  |  | 台
MPAC-3-19-1 | ｸﾘｰﾝｴｱｺﾝ(下吸込仕様)
ﾏﾙﾁﾊﾟｯｹｰｼﾞ | 冷房能力:4.5kW | 1
室内機 |  |  | 台
MPAC-3-19-2 | ｸﾘｰﾝｴｱｺﾝ(下吸込仕様)
ﾏﾙﾁﾊﾟｯｹｰｼﾞ | 冷房能力:4.5kW | 1
室内機 |  |  | 台
MPAC-3-19-3 | ｸﾘｰﾝｴｱｺﾝ(下吸込仕様)
ﾏﾙﾁﾊﾟｯｹｰｼﾞ | 冷房能力:4.5kW | 1
室内機 |  |  | 台
MPAC-3-19-4 | ｸﾘｰﾝｴｱｺﾝ(下吸込仕様)
ﾏﾙﾁﾊﾟｯｹｰｼﾞ | 冷房能力:4.5kW | 1
室内機 |  |  | 台
MPAC-3-19-5 | ｸﾘｰﾝｴｱｺﾝ(下吸込仕様)
ﾏﾙﾁﾊﾟｯｹｰｼﾞ | 冷房能力:4.5kW | 1
室内機 |  |  | 台
MPAC-3-19-6 | ｸﾘｰﾝｴｱｺﾝ(下吸込仕様)
ﾏﾙﾁﾊﾟｯｹｰｼﾞ | 冷房能力:4.5kW | 2
室内機 |  |  | 台
MPAC-3-19-7 | 天井ｶｾｯﾄ1方向形
ﾏﾙﾁﾊﾟｯｹｰｼﾞ | 冷房能力:2.2kW | 1
室内機 |  |  | 台
MPAC-3-19-8 | 天井ｶｾｯﾄ1方向形
ﾏﾙﾁﾊﾟｯｹｰｼﾞ | 冷房能力:2.2kW | 1
室内機 |  |  | 台
機械設備工事 細目別内訳 | [5 empty] | 37
病院棟 |  | 空気調和設備工事 |  |  | 機器設備工事
名 称 | 摘 要 | 数 量 | 単位 | 単 価 | 金 額 | 備 考
MPAC-3-19-9 | 天井ｶｾｯﾄ1方向形
ﾏﾙﾁﾊﾟｯｹｰｼﾞ | 冷房能力:2.2kW | 1
室内機 |  |  | 台
MPAC-3-19-10 | 天井ｶｾｯﾄ4方向形
ﾏﾙﾁﾊﾟｯｹｰｼﾞ | 冷房能力:3.6kW | 1
室内機 |  |  | 台
MPAC-3-20 | 冷暖同時
ﾏﾙﾁﾊﾟｯｹｰｼﾞ | 冷房能力:56kW | 1
室外機 |  |  | 台
MPAC-3-20-1 | 天井ｶｾｯﾄ4方向形
ﾏﾙﾁﾊﾟｯｹｰｼﾞ | 冷房能力:3.6kW | 1
室内機 |  |  | 台
MPAC-3-20-2 | 天井ｶｾｯﾄ1方向形
ﾏﾙﾁﾊﾟｯｹｰｼﾞ | 冷房能力:2.2kW | 1
室内機 |  |  | 台
MPAC-3-20-3 | 天井ｶｾｯﾄ1方向形
ﾏﾙﾁﾊﾟｯｹｰｼﾞ | 冷房能力:2.2kW | 1
室内機 |  |  | 台
MPAC-3-20-4 | 天井ｶｾｯﾄ4方向形
ﾏﾙﾁﾊﾟｯｹｰｼﾞ | 冷房能力:4.5kW | 1
室内機 |  |  | 台
MPAC-3-20-5 | 天井ｶｾｯﾄ1方向形
ﾏﾙﾁﾊﾟｯｹｰｼﾞ | 冷房能力:2.2kW | 1
室内機 |  |  | 台
MPAC-3-20-6 | 天井ｶｾｯﾄ1方向形
ﾏﾙﾁﾊﾟｯｹｰｼﾞ | 冷房能力:2.2kW | 1
室内機 |  |  | 台
MPAC-3-20-7 | 天井ｶｾｯﾄ1方向形
ﾏﾙﾁﾊﾟｯｹｰｼﾞ | 冷房能力:2.2kW | 1
室内機 |  |  | 台
MPAC-3-20-8 | 天井ｶｾｯﾄ4方向形
ﾏﾙﾁﾊﾟｯｹｰｼﾞ | 冷房能力:2.2kW | 1
室内機 |  |  | 台
MPAC-3-20-9 | 天井ｶｾｯﾄ2方向形
ﾏﾙﾁﾊﾟｯｹｰｼﾞ | 冷房能力:4.5kW | 1
室内機 |  |  | 台
MPAC-3-20-10 | 天井ｶｾｯﾄ2方向形
ﾏﾙﾁﾊﾟｯｹｰｼﾞ | 冷房能力:2.2kW | 1
室内機 |  |  | 台
MPAC-3-20-11 | 天井ｶｾｯﾄ1方向形
ﾏﾙﾁﾊﾟｯｹｰｼﾞ | 冷房能力:2.2kW | 1
室内機 |  |  | 台
MPAC-3-20-12 | 天井ｶｾｯﾄ2方向形
ﾏﾙﾁﾊﾟｯｹｰｼﾞ | 冷房能力:2.2kW | 1
室内機 |  |  | 台
機械設備工事 細目別内訳 | [5 empty] | 38
病院棟 |  | 空気調和設備工事 |  |  | 機器設備工事
名 称 | 摘 要 | 数 量 | 単位 | 単 価 | 金 額 | 備 考
MPAC-3-20-13 | 天井ｶｾｯﾄ1方向形
ﾏﾙﾁﾊﾟｯｹｰｼﾞ | 冷房能力:2.2kW | 1
室内機 |  |  | 台
MPAC-3-20-14 | 天井ｶｾｯﾄ2方向形
ﾏﾙﾁﾊﾟｯｹｰｼﾞ | 冷房能力:3.6kW | 1
室内機 |  |  | 台
MPAC-3-20-15 | 天井ｶｾｯﾄ4方向形
ﾏﾙﾁﾊﾟｯｹｰｼﾞ | 冷房能力:3.6kW | 1
室内機 |  |  | 台
MPAC-3-20-16 | 天井ｶｾｯﾄ4方向形
ﾏﾙﾁﾊﾟｯｹｰｼﾞ | 冷房能力:5.6kW | 1
室内機 |  |  | 台
MPAC-3-20-17 | 天井ｶｾｯﾄ1方向形
ﾏﾙﾁﾊﾟｯｹｰｼﾞ | 冷房能力:2.2kW | 1
室内機 |  |  | 台
MPAC-3-20-18 | 天井ｶｾｯﾄ1方向形
ﾏﾙﾁﾊﾟｯｹｰｼﾞ | 冷房能力:2.2kW | 1
室内機 |  |  | 台
MPAC-3-20-19 | 天井ｶｾｯﾄ1方向形
ﾏﾙﾁﾊﾟｯｹｰｼﾞ | 冷房能力:2.2kW | 1
室内機 |  |  | 台
MPAC-3-20-20 | 天井ｶｾｯﾄ1方向形
ﾏﾙﾁﾊﾟｯｹｰｼﾞ | 冷房能力:2.2kW | 1
室内機 |  |  | 台
MPAC-4-1 | 冷暖切替
ﾏﾙﾁﾊﾟｯｹｰｼﾞ | 冷房能力:40kW | 1
室外機 |  |  | 台
MPAC-4-1-1 | 天井ｶｾｯﾄ2方向形
ﾏﾙﾁﾊﾟｯｹｰｼﾞ | 冷房能力:2.2kW | 1
室内機 |  |  | 台
MPAC-4-1-2 | 天井ｶｾｯﾄ1方向形
ﾏﾙﾁﾊﾟｯｹｰｼﾞ | 冷房能力:2.2kW | 1
室内機 |  |  | 台
MPAC-4-1-3 | 天井ｶｾｯﾄ1方向形
ﾏﾙﾁﾊﾟｯｹｰｼﾞ | 冷房能力:2.2kW | 1
室内機 |  |  | 台
MPAC-4-1-4 | 天井ｶｾｯﾄ1方向形
ﾏﾙﾁﾊﾟｯｹｰｼﾞ | 冷房能力:2.2kW | 1
室内機 |  |  | 台
MPAC-4-1-5 | 天井ｶｾｯﾄ2方向形
ﾏﾙﾁﾊﾟｯｹｰｼﾞ | 冷房能力:2.2kW | 1
室内機 |  |  | 台
MPAC-4-1-6 | 天井ｶｾｯﾄ4方向形
ﾏﾙﾁﾊﾟｯｹｰｼﾞ | 冷房能力:2.2kW | 1
室内機 |  |  | 台
機械設備工事 細目別内訳 | [5 empty] | 39
病院棟 |  | 空気調和設備工事 |  |  | 機器設備工事
名 称 | 摘 要 | 数 量 | 単位 | 単 価 | 金 額 | 備 考
MPAC-4-1-7 | 天井ｶｾｯﾄ1方向形
ﾏﾙﾁﾊﾟｯｹｰｼﾞ | 冷房能力:2.2kW | 1
室内機 |  |  | 台
MPAC-4-1-8 | 天井ｶｾｯﾄ2方向形
ﾏﾙﾁﾊﾟｯｹｰｼﾞ | 冷房能力:2.2kW | 1
室内機 |  |  | 台
MPAC-4-1-9 | 天井ｶｾｯﾄ4方向形
ﾏﾙﾁﾊﾟｯｹｰｼﾞ | 冷房能力:5.6kW | 1
室内機 |  |  | 台
MPAC-4-1-10 | 天井ｶｾｯﾄ2方向形
ﾏﾙﾁﾊﾟｯｹｰｼﾞ | 冷房能力:2.2kW | 1
室内機 |  |  | 台
MPAC-4-1-11 | 天井ｶｾｯﾄ2方向形
ﾏﾙﾁﾊﾟｯｹｰｼﾞ | 冷房能力:2.2kW | 3
室内機 |  |  | 台
MPAC-4-1-12 | 天井ｶｾｯﾄ2方向形
ﾏﾙﾁﾊﾟｯｹｰｼﾞ | 冷房能力:2.2kW | 1
室内機 |  |  | 台
MPAC-4-1-13 | 天井ｶｾｯﾄ1方向形
ﾏﾙﾁﾊﾟｯｹｰｼﾞ | 冷房能力:2.2kW | 1
室内機 |  |  | 台
MPAC-4-1-14 | 天井ｶｾｯﾄ4方向形
ﾏﾙﾁﾊﾟｯｹｰｼﾞ | 冷房能力:2.2kW | 1
室内機 |  |  | 台
MPAC-4-2 | 冷暖同時
ﾏﾙﾁﾊﾟｯｹｰｼﾞ | 冷房能力:50kW | 1
室外機 |  |  | 台
MPAC-4-2-1 | ｸﾘｰﾝｴｱｺﾝ(下吸込仕様)
ﾏﾙﾁﾊﾟｯｹｰｼﾞ | 冷房能力:4.5kW | 1
室内機 |  |  | 台
MPAC-4-2-2 | ｸﾘｰﾝｴｱｺﾝ(下吸込仕様)
ﾏﾙﾁﾊﾟｯｹｰｼﾞ | 冷房能力:4.5kW | 3
室内機 |  |  | 台
MPAC-4-2-3 | ｸﾘｰﾝｴｱｺﾝ(下吸込仕様)
ﾏﾙﾁﾊﾟｯｹｰｼﾞ | 冷房能力:4.5kW | 3
室内機 |  |  | 台
MPAC-4-2-4 | 天井ｶｾｯﾄ1方向形
ﾏﾙﾁﾊﾟｯｹｰｼﾞ | 冷房能力:2.2kW | 1
室内機 |  |  | 台
MPAC-4-2-5 | ｸﾘｰﾝｴｱｺﾝ(下吸込仕様)
ﾏﾙﾁﾊﾟｯｹｰｼﾞ | 冷房能力:4.5kW | 1
室内機 |  |  | 台
MPAC-4-2-6 | 天井ｶｾｯﾄ1方向形
ﾏﾙﾁﾊﾟｯｹｰｼﾞ | 冷房能力:2.2kW | 1
室内機 |  |  | 台
機械設備工事 細目別内訳 | [5 empty] | 40
病院棟 |  | 空気調和設備工事 |  |  | 機器設備工事
名 称 | 摘 要 | 数 量 | 単位 | 単 価 | 金 額 | 備 考
MPAC-4-2-7 | 天井ｶｾｯﾄ2方向形
ﾏﾙﾁﾊﾟｯｹｰｼﾞ | 冷房能力:2.2kW | 1
室内機 |  |  | 台
MPAC-4-2-8 | 天井ｶｾｯﾄ1方向形
ﾏﾙﾁﾊﾟｯｹｰｼﾞ | 冷房能力:2.2kW | 1
室内機 |  |  | 台
MPAC-4-2-9 | 天井ｶｾｯﾄ1方向形
ﾏﾙﾁﾊﾟｯｹｰｼﾞ | 冷房能力:2.2kW | 1
室内機 |  |  | 台
MPAC-4-2-10 | 天井ｶｾｯﾄ1方向形
ﾏﾙﾁﾊﾟｯｹｰｼﾞ | 冷房能力:2.2kW | 1
室内機 |  |  | 台
MPAC-4-2-11 | 天井ｶｾｯﾄ1方向形
ﾏﾙﾁﾊﾟｯｹｰｼﾞ | 冷房能力:2.2kW | 1
室内機 |  |  | 台
MPAC-4-2-12 | 天井ｶｾｯﾄ1方向形
ﾏﾙﾁﾊﾟｯｹｰｼﾞ | 冷房能力:2.2kW | 1
室内機 |  |  | 台
MPAC-4-2-13 | 天井ｶｾｯﾄ1方向形
ﾏﾙﾁﾊﾟｯｹｰｼﾞ | 冷房能力:2.2kW | 1
室内機 |  |  | 台
MPAC-4-2-14 | 天井ｶｾｯﾄ2方向形
ﾏﾙﾁﾊﾟｯｹｰｼﾞ | 冷房能力:2.2kW | 1
室内機 |  |  | 台
MPAC-4-3 | 冷暖同時
ﾏﾙﾁﾊﾟｯｹｰｼﾞ | 冷房能力:56kW | 1
室外機 |  |  | 台
MPAC-4-3-1 | 天井ｶｾｯﾄ1方向形
ﾏﾙﾁﾊﾟｯｹｰｼﾞ | 冷房能力:2.2kW | 1
室内機 |  |  | 台
MPAC-4-3-2 | ｸﾘｰﾝｴｱｺﾝ(下吸込仕様)
ﾏﾙﾁﾊﾟｯｹｰｼﾞ | 冷房能力:4.5kW | 1
室内機 |  |  | 台
MPAC-4-3-3 | 天井ｶｾｯﾄ2方向形
ﾏﾙﾁﾊﾟｯｹｰｼﾞ | 冷房能力:2.2kW | 1
室内機 |  |  | 台
MPAC-4-3-4 | 天井ｶｾｯﾄ1方向形
ﾏﾙﾁﾊﾟｯｹｰｼﾞ | 冷房能力:2.2kW | 1
室内機 |  |  | 台
MPAC-4-3-5 | 天井ｶｾｯﾄ2方向形
ﾏﾙﾁﾊﾟｯｹｰｼﾞ | 冷房能力:2.2kW | 1
室内機 |  |  | 台
MPAC-4-3-6 | 天井ｶｾｯﾄ4方向形
ﾏﾙﾁﾊﾟｯｹｰｼﾞ | 冷房能力:2.8kW | 1
室内機 |  |  | 台
機械設備工事 細目別内訳 | [5 empty] | 41
病院棟 |  | 空気調和設備工事 |  |  | 機器設備工事
名 称 | 摘 要 | 数 量 | 単位 | 単 価 | 金 額 | 備 考
MPAC-4-3-7 | ｸﾘｰﾝｴｱｺﾝ
ﾏﾙﾁﾊﾟｯｹｰｼﾞ | 冷房能力:4.5kW | 2
室内機 |  |  | 台
MPAC-4-3-8 | 天井ｶｾｯﾄ2方向形
ﾏﾙﾁﾊﾟｯｹｰｼﾞ | 冷房能力:2.2kW | 1
室内機 |  |  | 台
MPAC-4-3-9 | 天井ｶｾｯﾄ4方向形
ﾏﾙﾁﾊﾟｯｹｰｼﾞ | 冷房能力:2.2kW | 1
室内機 |  |  | 台
MPAC-4-3-10 | ｸﾘｰﾝｴｱｺﾝ(下吸込仕様)
ﾏﾙﾁﾊﾟｯｹｰｼﾞ | 冷房能力:4.5kW | 2
室内機 |  |  | 台
MPAC-4-3-11 | ｸﾘｰﾝｴｱｺﾝ(下吸込仕様)
ﾏﾙﾁﾊﾟｯｹｰｼﾞ | 冷房能力:4.5kW | 2
室内機 |  |  | 台
MPAC-4-3-12 | ｸﾘｰﾝｴｱｺﾝ(下吸込仕様)
ﾏﾙﾁﾊﾟｯｹｰｼﾞ | 冷房能力:4.5kW | 1
室内機 |  |  | 台
MPAC-4-4 | 冷暖切替
ﾏﾙﾁﾊﾟｯｹｰｼﾞ | 冷房能力:45kW | 1
室外機 |  |  | 台
MPAC-4-4-1 | 天井ｶｾｯﾄ4方向形
ﾏﾙﾁﾊﾟｯｹｰｼﾞ | 冷房能力:3.6kW | 1
室内機 |  |  | 台
MPAC-4-4-2 | 天井ｶｾｯﾄ2方向形
ﾏﾙﾁﾊﾟｯｹｰｼﾞ | 冷房能力:2.2kW | 2
室内機 |  |  | 台
MPAC-4-4-3 | 天井ｶｾｯﾄ2方向形
ﾏﾙﾁﾊﾟｯｹｰｼﾞ | 冷房能力:2.2kW | 5
室内機 |  |  | 台
MPAC-4-4-4 | 天井ｶｾｯﾄ2方向形
ﾏﾙﾁﾊﾟｯｹｰｼﾞ | 冷房能力:2.2kW | 1
室内機 |  |  | 台
MPAC-4-4-5 | 天井ｶｾｯﾄ2方向形
ﾏﾙﾁﾊﾟｯｹｰｼﾞ | 冷房能力:2.2kW | 1
室内機 |  |  | 台
MPAC-4-4-6 | 天井ｶｾｯﾄ2方向形
ﾏﾙﾁﾊﾟｯｹｰｼﾞ | 冷房能力:2.2kW | 1
室内機 |  |  | 台
MPAC-4-4-7 | 天井ｶｾｯﾄ1方向形
ﾏﾙﾁﾊﾟｯｹｰｼﾞ | 冷房能力:2.2kW | 1
室内機 |  |  | 台
MPAC-4-4-8 | 天井ｶｾｯﾄ1方向形
ﾏﾙﾁﾊﾟｯｹｰｼﾞ | 冷房能力:2.2kW | 1
室内機 |  |  | 台
機械設備工事 細目別内訳 | [5 empty] | 42
病院棟 |  | 空気調和設備工事 |  |  | 機器設備工事
名 称 | 摘 要 | 数 量 | 単位 | 単 価 | 金 額 | 備 考
MPAC-4-4-9 | 天井ｶｾｯﾄ1方向形
ﾏﾙﾁﾊﾟｯｹｰｼﾞ | 冷房能力:2.2kW | 1
室内機 |  |  | 台
MPAC-4-4-10 | 天井ｶｾｯﾄ4方向形
ﾏﾙﾁﾊﾟｯｹｰｼﾞ | 冷房能力:2.2kW | 1
室内機 |  |  | 台
MPAC-4-4-11 | 天井ｶｾｯﾄ2方向形
ﾏﾙﾁﾊﾟｯｹｰｼﾞ | 冷房能力:2.2kW | 1
室内機 |  |  | 台
MPAC-4-4-12 | 天井ｶｾｯﾄ4方向形
ﾏﾙﾁﾊﾟｯｹｰｼﾞ | 冷房能力:2.8kW | 1
室内機 |  |  | 台
MPAC-4-4-13 | 天井ｶｾｯﾄ4方向形
ﾏﾙﾁﾊﾟｯｹｰｼﾞ | 冷房能力:3.6kW | 1
室内機 |  |  | 台
MPAC-4-5 | 冷暖切替
ﾏﾙﾁﾊﾟｯｹｰｼﾞ | 冷房能力:22.4kW | 1
室外機 |  |  | 台
MPAC-4-5-1 | 天井ｶｾｯﾄ2方向形
ﾏﾙﾁﾊﾟｯｹｰｼﾞ | 冷房能力:2.2kW | 3
室内機 |  |  | 台
MPAC-4-5-2 | 天井ｶｾｯﾄ4方向形
ﾏﾙﾁﾊﾟｯｹｰｼﾞ | 冷房能力:2.2kW | 1
室内機 |  |  | 台
MPAC-4-5-3 | 天井ｶｾｯﾄ4方向形
ﾏﾙﾁﾊﾟｯｹｰｼﾞ | 冷房能力:4.5kW | 1
室内機 |  |  | 台
MPAC-4-5-4 | 天井ｶｾｯﾄ1方向形
ﾏﾙﾁﾊﾟｯｹｰｼﾞ | 冷房能力:2.2kW | 1
室内機 |  |  | 台
MPAC-4-5-5 | 天井ｶｾｯﾄ1方向形
ﾏﾙﾁﾊﾟｯｹｰｼﾞ | 冷房能力:2.2kW | 1
室内機 |  |  | 台
MPAC-4-5-6 | 天井ｶｾｯﾄ2方向形
ﾏﾙﾁﾊﾟｯｹｰｼﾞ | 冷房能力:2.8kW | 1
室内機 |  |  | 台
MPAC-4-6 | 冷暖切替
ﾏﾙﾁﾊﾟｯｹｰｼﾞ | 冷房能力:22.4kW | 1
室外機 |  |  | 台
MPAC-4-6-1 | 天井ｶｾｯﾄ2方向形
ﾏﾙﾁﾊﾟｯｹｰｼﾞ | 冷房能力:2.2kW | 1
室内機 |  |  | 台
MPAC-4-6-2 | 天井ｶｾｯﾄ2方向形
ﾏﾙﾁﾊﾟｯｹｰｼﾞ | 冷房能力:2.8kW | 1
室内機 |  |  | 台
機械設備工事 細目別内訳 | [5 empty] | 43
病院棟 |  | 空気調和設備工事 |  |  | 機器設備工事
名 称 | 摘 要 | 数 量 | 単位 | 単 価 | 金 額 | 備 考
MPAC-4-6-3 | 天井ｶｾｯﾄ2方向形
ﾏﾙﾁﾊﾟｯｹｰｼﾞ | 冷房能力:2.2kW | 1
室内機 |  |  | 台
MPAC-4-6-4 | 天井ｶｾｯﾄ2方向形
ﾏﾙﾁﾊﾟｯｹｰｼﾞ | 冷房能力:2.2kW | 1
室内機 |  |  | 台
MPAC-4-6-5 | 天井ｶｾｯﾄ2方向形
ﾏﾙﾁﾊﾟｯｹｰｼﾞ | 冷房能力:2.2kW | 1
室内機 |  |  | 台
MPAC-4-6-6 | 天井ｶｾｯﾄ2方向形
ﾏﾙﾁﾊﾟｯｹｰｼﾞ | 冷房能力:2.2kW | 4
室内機 |  |  | 台
MPAC-4-7 | 冷暖切替
ﾏﾙﾁﾊﾟｯｹｰｼﾞ | 冷房能力:40kW | 1
室外機 |  |  | 台
MPAC-4-7-1 | 天井ｶｾｯﾄ1方向形
ﾏﾙﾁﾊﾟｯｹｰｼﾞ | 冷房能力:2.2kW | 1
室内機 |  |  | 台
MPAC-4-7-2 | 天井ｶｾｯﾄ4方向形
ﾏﾙﾁﾊﾟｯｹｰｼﾞ | 冷房能力:2.2kW | 1
室内機 |  |  | 台
MPAC-4-7-3 | 天井ｶｾｯﾄ1方向形
ﾏﾙﾁﾊﾟｯｹｰｼﾞ | 冷房能力:2.2kW | 1
室内機 |  |  | 台
MPAC-4-7-4 | 天井ｶｾｯﾄ4方向形
ﾏﾙﾁﾊﾟｯｹｰｼﾞ | 冷房能力:2.2kW | 1
室内機 |  |  | 台
MPAC-4-7-5 | 天井ｶｾｯﾄ2方向形
ﾏﾙﾁﾊﾟｯｹｰｼﾞ | 冷房能力:2.2kW | 1
室内機 |  |  | 台
MPAC-4-7-6 | 天井ｶｾｯﾄ1方向形
ﾏﾙﾁﾊﾟｯｹｰｼﾞ | 冷房能力:2.2kW | 1
室内機 |  |  | 台
MPAC-4-7-7 | 天井ｶｾｯﾄ2方向形
ﾏﾙﾁﾊﾟｯｹｰｼﾞ | 冷房能力:2.2kW | 1
室内機 |  |  | 台
MPAC-4-7-8 | 天井ｶｾｯﾄ4方向形
ﾏﾙﾁﾊﾟｯｹｰｼﾞ | 冷房能力:3.6kW | 2
室内機 |  |  | 台
MPAC-4-7-9 | 天井ｶｾｯﾄ2方向形
ﾏﾙﾁﾊﾟｯｹｰｼﾞ | 冷房能力:2.2kW | 5
室内機 |  |  | 台
MPAC-4-7-10 | 天井ｶｾｯﾄ1方向形
ﾏﾙﾁﾊﾟｯｹｰｼﾞ | 冷房能力:2.2kW | 1
室内機 |  |  | 台
機械設備工事 細目別内訳 | [5 empty] | 44
病院棟 |  | 空気調和設備工事 |  |  | 機器設備工事
名 称 | 摘 要 | 数 量 | 単位 | 単 価 | 金 額 | 備 考
MPAC-4-8 | 冷暖切替
ﾏﾙﾁﾊﾟｯｹｰｼﾞ | 冷房能力:22.4kW | 1
室外機 |  |  | 台
MPAC-4-8-1 | 天井ｶｾｯﾄ4方向形
ﾏﾙﾁﾊﾟｯｹｰｼﾞ | 冷房能力:4.5kW | 5
室内機 |  |  | 台
MPAC-4-9 | 冷暖切替
ﾏﾙﾁﾊﾟｯｹｰｼﾞ | 冷房能力:28kW | 1
室外機 |  |  | 台
MPAC-4-9-1 | 天井ｶｾｯﾄ4方向形
ﾏﾙﾁﾊﾟｯｹｰｼﾞ | 冷房能力:4.5kW | 6
室内機 |  |  | 台
MPAC-5-1 | 冷暖切替
ﾏﾙﾁﾊﾟｯｹｰｼﾞ | 冷房能力:33.5kW | 1
室外機 |  |  | 台
MPAC-5-1-1 | 天井ｶｾｯﾄ2方向形
ﾏﾙﾁﾊﾟｯｹｰｼﾞ | 冷房能力:2.2kW | 2
室内機 |  |  | 台
MPAC-5-1-2 | 天井ｶｾｯﾄ4方向形
ﾏﾙﾁﾊﾟｯｹｰｼﾞ | 冷房能力:2.2kW | 1
室内機 |  |  | 台
MPAC-5-1-3 | 天井ｶｾｯﾄ1方向形
ﾏﾙﾁﾊﾟｯｹｰｼﾞ | 冷房能力:2.2kW | 1
室内機 |  |  | 台
MPAC-5-1-4 | 天井ｶｾｯﾄ1方向形
ﾏﾙﾁﾊﾟｯｹｰｼﾞ | 冷房能力:2.2kW | 1
室内機 |  |  | 台
MPAC-5-1-5 | 天井ｶｾｯﾄ2方向形
ﾏﾙﾁﾊﾟｯｹｰｼﾞ | 冷房能力:2.2kW | 1
室内機 |  |  | 台
MPAC-5-1-6 | 天井ｶｾｯﾄ1方向形
ﾏﾙﾁﾊﾟｯｹｰｼﾞ | 冷房能力:2.2kW | 1
室内機 |  |  | 台
MPAC-5-1-7 | 天井ｶｾｯﾄ1方向形
ﾏﾙﾁﾊﾟｯｹｰｼﾞ | 冷房能力:2.2kW | 1
室内機 |  |  | 台
MPAC-5-1-8 | 天井ｶｾｯﾄ2方向形
ﾏﾙﾁﾊﾟｯｹｰｼﾞ | 冷房能力:2.2kW | 4
室内機 |  |  | 台
MPAC-5-1-9 | 天井ｶｾｯﾄ2方向形
ﾏﾙﾁﾊﾟｯｹｰｼﾞ | 冷房能力:2.2kW | 1
室内機 |  |  | 台
MPAC-5-1-10 | 天井ｶｾｯﾄ2方向形
ﾏﾙﾁﾊﾟｯｹｰｼﾞ | 冷房能力:2.2kW | 1
室内機 |  |  | 台
機械設備工事 細目別内訳 | [5 empty] | 45
病院棟 |  | 空気調和設備工事 |  |  | 機器設備工事
名 称 | 摘 要 | 数 量 | 単位 | 単 価 | 金 額 | 備 考
MPAC-5-2 | 冷暖切替
ﾏﾙﾁﾊﾟｯｹｰｼﾞ | 冷房能力:45kW | 1
室外機 |  |  | 台
MPAC-5-2-1 | 天井ｶｾｯﾄ2方向形
ﾏﾙﾁﾊﾟｯｹｰｼﾞ | 冷房能力:2.2kW | 2
室内機 |  |  | 台
MPAC-5-2-2 | 天井ｶｾｯﾄ2方向形
ﾏﾙﾁﾊﾟｯｹｰｼﾞ | 冷房能力:3.6kW | 6
室内機 |  |  | 台
MPAC-5-2-3 | 天井ｶｾｯﾄ2方向形
ﾏﾙﾁﾊﾟｯｹｰｼﾞ | 冷房能力:4.5kW | 1
室内機 |  |  | 台
MPAC-5-2-4 | 天井ｶｾｯﾄ4方向形
ﾏﾙﾁﾊﾟｯｹｰｼﾞ | 冷房能力:2.2kW | 1
室内機 |  |  | 台
MPAC-5-2-5 | 天井ｶｾｯﾄ4方向形
ﾏﾙﾁﾊﾟｯｹｰｼﾞ | 冷房能力:2.2kW | 1
室内機 |  |  | 台
MPAC-5-2-6 | 天井ｶｾｯﾄ1方向形
ﾏﾙﾁﾊﾟｯｹｰｼﾞ | 冷房能力:2.2kW | 1
室内機 |  |  | 台
MPAC-5-2-7 | 天井ｶｾｯﾄ1方向形
ﾏﾙﾁﾊﾟｯｹｰｼﾞ | 冷房能力:2.2kW | 1
室内機 |  |  | 台
MPAC-5-2-8 | 天井ｶｾｯﾄ2方向形
ﾏﾙﾁﾊﾟｯｹｰｼﾞ | 冷房能力:2.2kW | 1
室内機 |  |  | 台
MPAC-5-2-9 | 天井ｶｾｯﾄ2方向形
ﾏﾙﾁﾊﾟｯｹｰｼﾞ | 冷房能力:2.2kW | 1
室内機 |  |  | 台
MPAC-5-2-10 | 天井ｶｾｯﾄ1方向形
ﾏﾙﾁﾊﾟｯｹｰｼﾞ | 冷房能力:2.2kW | 1
室内機 |  |  | 台
MPAC-5-2-11 | 天井ｶｾｯﾄ1方向形
ﾏﾙﾁﾊﾟｯｹｰｼﾞ | 冷房能力:2.2kW | 1
室内機 |  |  | 台
MPAC-5-2-12 | 天井ｶｾｯﾄ2方向形
ﾏﾙﾁﾊﾟｯｹｰｼﾞ | 冷房能力:2.2kW | 1
室内機 |  |  | 台
MPAC-5-3 | 冷暖切替
ﾏﾙﾁﾊﾟｯｹｰｼﾞ | 冷房能力:45kW | 1
室外機 |  |  | 台
MPAC-5-3-1 | 天井ｶｾｯﾄ2方向形
ﾏﾙﾁﾊﾟｯｹｰｼﾞ | 冷房能力:2.2kW | 2
室内機 |  |  | 台
機械設備工事 細目別内訳 | [5 empty] | 46
病院棟 |  | 空気調和設備工事 |  |  | 機器設備工事
名 称 | 摘 要 | 数 量 | 単位 | 単 価 | 金 額 | 備 考
MPAC-5-3-2 | 天井ｶｾｯﾄ2方向形
ﾏﾙﾁﾊﾟｯｹｰｼﾞ | 冷房能力:2.2kW | 6
室内機 |  |  | 台
MPAC-5-3-3 | 天井ｶｾｯﾄ4方向形
ﾏﾙﾁﾊﾟｯｹｰｼﾞ | 冷房能力:4.5kW | 1
室内機 |  |  | 台
MPAC-5-3-4 | 天井ｶｾｯﾄ2方向形
ﾏﾙﾁﾊﾟｯｹｰｼﾞ | 冷房能力:2.8kW | 1
室内機 |  |  | 台
MPAC-5-3-5 | 天井ｶｾｯﾄ4方向形
ﾏﾙﾁﾊﾟｯｹｰｼﾞ | 冷房能力:2.2kW | 1
室内機 |  |  | 台
MPAC-5-3-6 | 天井ｶｾｯﾄ1方向形
ﾏﾙﾁﾊﾟｯｹｰｼﾞ | 冷房能力:2.2kW | 1
室内機 |  |  | 台
MPAC-5-3-7 | 天井ｶｾｯﾄ1方向形
ﾏﾙﾁﾊﾟｯｹｰｼﾞ | 冷房能力:2.2kW | 1
室内機 |  |  | 台
MPAC-5-3-8 | 天井ｶｾｯﾄ2方向形
ﾏﾙﾁﾊﾟｯｹｰｼﾞ | 冷房能力:2.2kW | 1
室内機 |  |  | 台
MPAC-5-3-9 | 天井ｶｾｯﾄ2方向形
ﾏﾙﾁﾊﾟｯｹｰｼﾞ | 冷房能力:2.2kW | 1
室内機 |  |  | 台
MPAC-5-3-10 | 天井ｶｾｯﾄ1方向形
ﾏﾙﾁﾊﾟｯｹｰｼﾞ | 冷房能力:2.2kW | 1
室内機 |  |  | 台
MPAC-5-3-11 | 天井ｶｾｯﾄ4方向形
ﾏﾙﾁﾊﾟｯｹｰｼﾞ | 冷房能力:2.2kW | 1
室内機 |  |  | 台
MPAC-5-4 | 冷暖切替
ﾏﾙﾁﾊﾟｯｹｰｼﾞ | 冷房能力:33.5kW | 1
室外機 |  |  | 台
MPAC-5-4-1 | 天井ｶｾｯﾄ2方向形
ﾏﾙﾁﾊﾟｯｹｰｼﾞ | 冷房能力:2.2kW | 2
室内機 |  |  | 台
MPAC-5-4-2 | 天井ｶｾｯﾄ2方向形
ﾏﾙﾁﾊﾟｯｹｰｼﾞ | 冷房能力:2.2kW | 5
室内機 |  |  | 台
MPAC-5-4-3 | 天井ｶｾｯﾄ4方向形
ﾏﾙﾁﾊﾟｯｹｰｼﾞ | 冷房能力:2.2kW | 1
室内機 |  |  | 台
MPAC-5-4-4 | 天井ｶｾｯﾄ1方向形
ﾏﾙﾁﾊﾟｯｹｰｼﾞ | 冷房能力:2.2kW | 1
室内機 |  |  | 台
機械設備工事 細目別内訳 | [5 empty] | 47
病院棟 |  | 空気調和設備工事 |  |  | 機器設備工事
名 称 | 摘 要 | 数 量 | 単位 | 単 価 | 金 額 | 備 考
MPAC-5-4-5 | 天井ｶｾｯﾄ1方向形
ﾏﾙﾁﾊﾟｯｹｰｼﾞ | 冷房能力:2.2kW | 1
室内機 |  |  | 台
MPAC-5-4-6 | 天井ｶｾｯﾄ2方向形
ﾏﾙﾁﾊﾟｯｹｰｼﾞ | 冷房能力:2.2kW | 1
室内機 |  |  | 台
MPAC-5-4-7 | 天井ｶｾｯﾄ2方向形
ﾏﾙﾁﾊﾟｯｹｰｼﾞ | 冷房能力:2.2kW | 1
室内機 |  |  | 台
MPAC-5-4-8 | 天井ｶｾｯﾄ1方向形
ﾏﾙﾁﾊﾟｯｹｰｼﾞ | 冷房能力:2.2kW | 1
室内機 |  |  | 台
MPAC-5-4-9 | 天井ｶｾｯﾄ1方向形
ﾏﾙﾁﾊﾟｯｹｰｼﾞ | 冷房能力:2.2kW | 1
室内機 |  |  | 台
MPAC-5-5 | 冷暖切替
ﾏﾙﾁﾊﾟｯｹｰｼﾞ | 冷房能力:28kW | 1
室外機 |  |  | 台
MPAC-5-5-1 | 天井ｶｾｯﾄ2方向形
ﾏﾙﾁﾊﾟｯｹｰｼﾞ | 冷房能力:2.2kW | 2
室内機 |  |  | 台
MPAC-5-5-2 | 天井ｶｾｯﾄ4方向形
ﾏﾙﾁﾊﾟｯｹｰｼﾞ | 冷房能力:5.6kW | 1
室内機 |  |  | 台
MPAC-5-5-3 | 天井ｶｾｯﾄ1方向形
ﾏﾙﾁﾊﾟｯｹｰｼﾞ | 冷房能力:2.2kW | 1
室内機 |  |  | 台
MPAC-5-5-4 | 天井ｶｾｯﾄ1方向形
ﾏﾙﾁﾊﾟｯｹｰｼﾞ | 冷房能力:2.2kW | 1
室内機 |  |  | 台
MPAC-5-5-5 | 天井ｶｾｯﾄ1方向形
ﾏﾙﾁﾊﾟｯｹｰｼﾞ | 冷房能力:2.2kW | 1
室内機 |  |  | 台
MPAC-5-5-6 | 天井ｶｾｯﾄ1方向形
ﾏﾙﾁﾊﾟｯｹｰｼﾞ | 冷房能力:2.2kW | 1
室内機 |  |  | 台
MPAC-5-5-7 | 天井ｶｾｯﾄ2方向形
ﾏﾙﾁﾊﾟｯｹｰｼﾞ | 冷房能力:2.8kW | 1
室内機 |  |  | 台
MPAC-5-5-8 | 天井ｶｾｯﾄ2方向形
ﾏﾙﾁﾊﾟｯｹｰｼﾞ | 冷房能力:2.8kW | 1
室内機 |  |  | 台
MPAC-5-5-9 | 天井ｶｾｯﾄ1方向形
ﾏﾙﾁﾊﾟｯｹｰｼﾞ | 冷房能力:2.2kW | 1
室内機 |  |  | 台
機械設備工事 細目別内訳 | [5 empty] | 48
病院棟 |  | 空気調和設備工事 |  |  | 機器設備工事
名 称 | 摘 要 | 数 量 | 単位 | 単 価 | 金 額 | 備 考
MPAC-5-6 | 冷暖切替
ﾏﾙﾁﾊﾟｯｹｰｼﾞ | 冷房能力:22.4kW | 1
室外機 |  |  | 台
MPAC-5-6-1 | 天井ｶｾｯﾄ2方向形
ﾏﾙﾁﾊﾟｯｹｰｼﾞ | 冷房能力:2.8kW | 1
室内機 |  |  | 台
MPAC-5-6-2 | 天井ｶｾｯﾄ4方向形
ﾏﾙﾁﾊﾟｯｹｰｼﾞ | 冷房能力:5.6kW | 1
室内機 |  |  | 台
MPAC-5-6-3 | 天井ｶｾｯﾄ1方向形
ﾏﾙﾁﾊﾟｯｹｰｼﾞ | 冷房能力:2.8kW | 1
室内機 |  |  | 台
MPAC-5-6-4 | 天井ｶｾｯﾄ1方向形
ﾏﾙﾁﾊﾟｯｹｰｼﾞ | 冷房能力:2.8kW | 1
室内機 |  |  | 台
MPAC-5-6-5 | 天井ｶｾｯﾄ1方向形
ﾏﾙﾁﾊﾟｯｹｰｼﾞ | 冷房能力:2.8kW | 1
室内機 |  |  | 台
MPAC-6-1 | 冷暖切替
ﾏﾙﾁﾊﾟｯｹｰｼﾞ | 冷房能力:40kW | 1
室外機 |  |  | 台
MPAC-6-1-1 | 天井ｶｾｯﾄ2方向形
ﾏﾙﾁﾊﾟｯｹｰｼﾞ | 冷房能力:2.8kW | 2
室内機 |  |  | 台
MPAC-6-1-2 | 天井ｶｾｯﾄ2方向形
ﾏﾙﾁﾊﾟｯｹｰｼﾞ | 冷房能力:2.8kW | 5
室内機 |  |  | 台
MPAC-6-1-3 | 天井ｶｾｯﾄ2方向形
ﾏﾙﾁﾊﾟｯｹｰｼﾞ | 冷房能力:4.5kW | 1
室内機 |  |  | 台
MPAC-6-1-4 | 天井ｶｾｯﾄ4方向形
ﾏﾙﾁﾊﾟｯｹｰｼﾞ | 冷房能力:2.2kW | 1
室内機 |  |  | 台
MPAC-6-1-5 | 天井ｶｾｯﾄ1方向形
ﾏﾙﾁﾊﾟｯｹｰｼﾞ | 冷房能力:2.2kW | 1
室内機 |  |  | 台
MPAC-6-1-6 | 天井ｶｾｯﾄ1方向形
ﾏﾙﾁﾊﾟｯｹｰｼﾞ | 冷房能力:2.2kW | 1
室内機 |  |  | 台
MPAC-6-1-7 | 天井ｶｾｯﾄ2方向形
ﾏﾙﾁﾊﾟｯｹｰｼﾞ | 冷房能力:2.2kW | 1
室内機 |  |  | 台
MPAC-6-1-8 | 天井ｶｾｯﾄ2方向形
ﾏﾙﾁﾊﾟｯｹｰｼﾞ | 冷房能力:2.2kW | 1
室内機 |  |  | 台
機械設備工事 細目別内訳 | [5 empty] | 49
病院棟 |  | 空気調和設備工事 |  |  | 機器設備工事
名 称 | 摘 要 | 数 量 | 単位 | 単 価 | 金 額 | 備 考
MPAC-6-1-9 | 天井ｶｾｯﾄ1方向形
ﾏﾙﾁﾊﾟｯｹｰｼﾞ | 冷房能力:2.2kW | 1
室内機 |  |  | 台
MPAC-6-2 | 冷暖切替
ﾏﾙﾁﾊﾟｯｹｰｼﾞ | 冷房能力:50kW | 1
室外機 |  |  | 台
MPAC-6-2-1 | 天井ｶｾｯﾄ2方向形
ﾏﾙﾁﾊﾟｯｹｰｼﾞ | 冷房能力:2.8kW | 2
室内機 |  |  | 台
MPAC-6-2-2 | 天井ｶｾｯﾄ2方向形
ﾏﾙﾁﾊﾟｯｹｰｼﾞ | 冷房能力:2.8kW | 6
室内機 |  |  | 台
MPAC-6-2-3 | 天井ｶｾｯﾄ2方向形
ﾏﾙﾁﾊﾟｯｹｰｼﾞ | 冷房能力:2.8kW | 1
室内機 |  |  | 台
MPAC-6-2-4 | 天井ｶｾｯﾄ4方向形
ﾏﾙﾁﾊﾟｯｹｰｼﾞ | 冷房能力:5.6kW | 1
室内機 |  |  | 台
MPAC-6-2-5 | 天井ｶｾｯﾄ4方向形
ﾏﾙﾁﾊﾟｯｹｰｼﾞ | 冷房能力:2.2kW | 1
室内機 |  |  | 台
MPAC-6-2-6 | 天井ｶｾｯﾄ1方向形
ﾏﾙﾁﾊﾟｯｹｰｼﾞ | 冷房能力:2.2kW | 1
室内機 |  |  | 台
MPAC-6-2-7 | 天井ｶｾｯﾄ1方向形
ﾏﾙﾁﾊﾟｯｹｰｼﾞ | 冷房能力:2.2kW | 1
室内機 |  |  | 台
MPAC-6-2-8 | 天井ｶｾｯﾄ2方向形
ﾏﾙﾁﾊﾟｯｹｰｼﾞ | 冷房能力:2.2kW | 1
室内機 |  |  | 台
MPAC-6-2-9 | 天井ｶｾｯﾄ2方向形
ﾏﾙﾁﾊﾟｯｹｰｼﾞ | 冷房能力:2.2kW | 1
室内機 |  |  | 台
MPAC-6-2-10 | 天井ｶｾｯﾄ1方向形
ﾏﾙﾁﾊﾟｯｹｰｼﾞ | 冷房能力:2.2kW | 1
室内機 |  |  | 台
MPAC-6-2-11 | 天井ｶｾｯﾄ1方向形
ﾏﾙﾁﾊﾟｯｹｰｼﾞ | 冷房能力:2.2kW | 1
室内機 |  |  | 台
MPAC-6-3 | 冷暖切替
ﾏﾙﾁﾊﾟｯｹｰｼﾞ | 冷房能力:50kW | 1
室外機 |  |  | 台
MPAC-6-3-1 | 天井ｶｾｯﾄ2方向形
ﾏﾙﾁﾊﾟｯｹｰｼﾞ | 冷房能力:2.2kW | 2
室内機 |  |  | 台
機械設備工事 細目別内訳 | [5 empty] | 50
病院棟 |  | 空気調和設備工事 |  |  | 機器設備工事
名 称 | 摘 要 | 数 量 | 単位 | 単 価 | 金 額 | 備 考
MPAC-6-3-2 | 天井ｶｾｯﾄ2方向形
ﾏﾙﾁﾊﾟｯｹｰｼﾞ | 冷房能力:2.8kW | 6
室内機 |  |  | 台
MPAC-6-3-3 | 天井ｶｾｯﾄ4方向形
ﾏﾙﾁﾊﾟｯｹｰｼﾞ | 冷房能力:2.2kW | 1
室内機 |  |  | 台
MPAC-6-3-4 | 天井ｶｾｯﾄ2方向形
ﾏﾙﾁﾊﾟｯｹｰｼﾞ | 冷房能力:2.8kW | 1
室内機 |  |  | 台
MPAC-6-3-5 | 天井ｶｾｯﾄ4方向形
ﾏﾙﾁﾊﾟｯｹｰｼﾞ | 冷房能力:3.6kW | 2
室内機 |  |  | 台
MPAC-6-3-6 | 天井ｶｾｯﾄ1方向形
ﾏﾙﾁﾊﾟｯｹｰｼﾞ | 冷房能力:2.2kW | 1
室内機 |  |  | 台
MPAC-6-3-7 | 天井ｶｾｯﾄ1方向形
ﾏﾙﾁﾊﾟｯｹｰｼﾞ | 冷房能力:2.2kW | 1
室内機 |  |  | 台
MPAC-6-3-8 | 天井ｶｾｯﾄ2方向形
ﾏﾙﾁﾊﾟｯｹｰｼﾞ | 冷房能力:2.2kW | 1
室内機 |  |  | 台
MPAC-6-3-9 | 天井ｶｾｯﾄ2方向形
ﾏﾙﾁﾊﾟｯｹｰｼﾞ | 冷房能力:2.2kW | 1
室内機 |  |  | 台
MPAC-6-3-10 | 天井ｶｾｯﾄ1方向形
ﾏﾙﾁﾊﾟｯｹｰｼﾞ | 冷房能力:2.2kW | 1
室内機 |  |  | 台
MPAC-6-3-11 | 天井ｶｾｯﾄ4方向形
ﾏﾙﾁﾊﾟｯｹｰｼﾞ | 冷房能力:2.2kW | 1
室内機 |  |  | 台
MPAC-6-4 | 冷暖切替
ﾏﾙﾁﾊﾟｯｹｰｼﾞ | 冷房能力:40kW | 1
室外機 |  |  | 台
MPAC-6-4-1 | 天井ｶｾｯﾄ2方向形
ﾏﾙﾁﾊﾟｯｹｰｼﾞ | 冷房能力:2.2kW | 2
室内機 |  |  | 台
MPAC-6-4-2 | 天井ｶｾｯﾄ2方向形
ﾏﾙﾁﾊﾟｯｹｰｼﾞ | 冷房能力:2.8kW | 5
室内機 |  |  | 台
MPAC-6-4-3 | 天井ｶｾｯﾄ4方向形
ﾏﾙﾁﾊﾟｯｹｰｼﾞ | 冷房能力:2.2kW | 1
室内機 |  |  | 台
MPAC-6-4-4 | 天井ｶｾｯﾄ1方向形
ﾏﾙﾁﾊﾟｯｹｰｼﾞ | 冷房能力:2.2kW | 1
室内機 |  |  | 台
機械設備工事 細目別内訳 | [5 empty] | 51
病院棟 |  | 空気調和設備工事 |  |  | 機器設備工事
名 称 | 摘 要 | 数 量 | 単位 | 単 価 | 金 額 | 備 考
MPAC-6-4-5 | 天井ｶｾｯﾄ1方向形
ﾏﾙﾁﾊﾟｯｹｰｼﾞ | 冷房能力:2.2kW | 1
室内機 |  |  | 台
MPAC-6-4-6 | 天井ｶｾｯﾄ2方向形
ﾏﾙﾁﾊﾟｯｹｰｼﾞ | 冷房能力:2.2kW | 1
室内機 |  |  | 台
MPAC-6-4-7 | 天井ｶｾｯﾄ2方向形
ﾏﾙﾁﾊﾟｯｹｰｼﾞ | 冷房能力:2.2kW | 1
室内機 |  |  | 台
MPAC-6-4-8 | 天井ｶｾｯﾄ1方向形
ﾏﾙﾁﾊﾟｯｹｰｼﾞ | 冷房能力:2.2kW | 1
室内機 |  |  | 台
MPAC-6-4-9 | 天井ｶｾｯﾄ1方向形
ﾏﾙﾁﾊﾟｯｹｰｼﾞ | 冷房能力:2.2kW | 1
室内機 |  |  | 台
MPAC-6-5 | 冷暖切替
ﾏﾙﾁﾊﾟｯｹｰｼﾞ | 冷房能力:33.5kW | 1
室外機 |  |  | 台
MPAC-6-5-1 | 天井ｶｾｯﾄ2方向形
ﾏﾙﾁﾊﾟｯｹｰｼﾞ | 冷房能力:3.6kW | 2
室内機 |  |  | 台
MPAC-6-5-2 | 天井ｶｾｯﾄ4方向形
ﾏﾙﾁﾊﾟｯｹｰｼﾞ | 冷房能力:3.6kW | 2
室内機 |  |  | 台
MPAC-6-5-3 | 天井ｶｾｯﾄ1方向形
ﾏﾙﾁﾊﾟｯｹｰｼﾞ | 冷房能力:2.2kW | 1
室内機 |  |  | 台
MPAC-6-5-4 | 天井ｶｾｯﾄ1方向形
ﾏﾙﾁﾊﾟｯｹｰｼﾞ | 冷房能力:2.2kW | 1
室内機 |  |  | 台
MPAC-6-5-5 | 天井ｶｾｯﾄ1方向形
ﾏﾙﾁﾊﾟｯｹｰｼﾞ | 冷房能力:2.2kW | 1
室内機 |  |  | 台
MPAC-6-5-6 | 天井ｶｾｯﾄ1方向形
ﾏﾙﾁﾊﾟｯｹｰｼﾞ | 冷房能力:2.2kW | 1
室内機 |  |  | 台
MPAC-6-5-7 | 天井ｶｾｯﾄ2方向形
ﾏﾙﾁﾊﾟｯｹｰｼﾞ | 冷房能力:2.8kW | 1
室内機 |  |  | 台
MPAC-6-5-8 | 天井ｶｾｯﾄ2方向形
ﾏﾙﾁﾊﾟｯｹｰｼﾞ | 冷房能力:2.8kW | 1
室内機 |  |  | 台
MPAC-6-5-9 | 天井ｶｾｯﾄ1方向形
ﾏﾙﾁﾊﾟｯｹｰｼﾞ | 冷房能力:2.2kW | 1
室内機 |  |  | 台
機械設備工事 細目別内訳 | [5 empty] | 52
病院棟 |  | 空気調和設備工事 |  |  | 機器設備工事
名 称 | 摘 要 | 数 量 | 単位 | 単 価 | 金 額 | 備 考
MPAC-6-6 | 冷暖切替
ﾏﾙﾁﾊﾟｯｹｰｼﾞ | 冷房能力:22.4kW | 1
室外機 |  |  | 台
MPAC-6-6-1 | 天井ｶｾｯﾄ2方向形
ﾏﾙﾁﾊﾟｯｹｰｼﾞ | 冷房能力:2.8kW | 1
室内機 |  |  | 台
MPAC-6-6-2 | 天井ｶｾｯﾄ4方向形
ﾏﾙﾁﾊﾟｯｹｰｼﾞ | 冷房能力:2.8kW | 2
室内機 |  |  | 台
MPAC-6-6-3 | 天井ｶｾｯﾄ1方向形
ﾏﾙﾁﾊﾟｯｹｰｼﾞ | 冷房能力:2.2kW | 1
室内機 |  |  | 台
MPAC-6-6-4 | 天井ｶｾｯﾄ1方向形
ﾏﾙﾁﾊﾟｯｹｰｼﾞ | 冷房能力:2.2kW | 1
室内機 |  |  | 台
MPAC-6-6-5 | 天井ｶｾｯﾄ1方向形
ﾏﾙﾁﾊﾟｯｹｰｼﾞ | 冷房能力:2.2kW | 1
室内機 |  |  | 台
MPAC-6-6-6 | 天井ｶｾｯﾄ1方向形
ﾏﾙﾁﾊﾟｯｹｰｼﾞ | 冷房能力:2.2kW | 1
室内機 |  |  | 台
集中ｺﾝﾄﾛｰﾗｰ | 最大50台管理:43台
| 最大100台管理:1台 | 1
式
PAC-1-1 | 天井ｶｾｯﾄ2方向形
ﾊﾟｯｹｰｼﾞｴｱｺﾝ | 冷房能力:3.6kW | 2
台
PAC-1-2 | 天井ｶｾｯﾄ4方向形
ﾊﾟｯｹｰｼﾞｴｱｺﾝ | 冷房能力:3.6kW | 1
台
PAC-1-3 | 天井ｶｾｯﾄ4方向形(ﾂｲﾝ)
ﾊﾟｯｹｰｼﾞｴｱｺﾝ | 冷房能力:7.1kW | 1
台
PAC-1-4 | 設備用床置形(電算機用下吹き)
ﾊﾟｯｹｰｼﾞｴｱｺﾝ | 冷房能力:45kW | 1
台
PAC-2-1 | 天井ｶｾｯﾄ1方向形
ﾊﾟｯｹｰｼﾞｴｱｺﾝ | 冷房能力:3.6kW | 5
台
PAC-2-3 | 天井ｶｾｯﾄ4方向形
ﾊﾟｯｹｰｼﾞｴｱｺﾝ | 冷房能力:3.6kW | 2
台
PAC-2-4 | 天井ｶｾｯﾄ4方向形
ﾊﾟｯｹｰｼﾞｴｱｺﾝ | 冷房能力:4.5kW | 2
台
機械設備工事 細目別内訳 | [5 empty] | 53
病院棟 |  | 空気調和設備工事 |  |  | 機器設備工事
名 称 | 摘 要 | 数 量 | 単位 | 単 価 | 金 額 | 備 考
PAC-2-5 | 天井埋込ﾀﾞｸﾄ形
ﾊﾟｯｹｰｼﾞｴｱｺﾝ | 冷房能力:4.5kW | 4
台
PAC-2-6 | 天井埋込ﾀﾞｸﾄ形
ﾊﾟｯｹｰｼﾞｴｱｺﾝ | 冷房能力:10kW | 2
台
PAC-2-7 | 天井埋込ﾀﾞｸﾄ形(ﾂｲﾝ)
ﾊﾟｯｹｰｼﾞｴｱｺﾝ | 冷房能力:14kW | 2
台
PAC-2-8 | 天井埋込ﾀﾞｸﾄ形(ﾂｲﾝ)
ﾊﾟｯｹｰｼﾞｴｱｺﾝ | 冷房能力:25kW | 1
台
PAC-3-1 | 天井ｶｾｯﾄ1方向形
ﾊﾟｯｹｰｼﾞｴｱｺﾝ | 冷房能力:3.6kW | 3
台
PAC-3-2 | 天井ｶｾｯﾄ2方向形
ﾊﾟｯｹｰｼﾞｴｱｺﾝ | 冷房能力:3.6kW | 5
台
PAC-3-3 | 天井ｶｾｯﾄ4方向形
ﾊﾟｯｹｰｼﾞｴｱｺﾝ | 冷房能力:3.6kW | 2
台
PAC-3-5 | 天井ｶｾｯﾄ4方向形
ﾊﾟｯｹｰｼﾞｴｱｺﾝ | 冷房能力:5.6kW | 1
台
PAC-3-6 | 天井ｶｾｯﾄ4方向形(ﾂｲﾝ)
ﾊﾟｯｹｰｼﾞｴｱｺﾝ | 冷房能力:7.1kW | 1
台
PAC-3-7 | 天井ｶｾｯﾄ4方向形(ﾂｲﾝ)
ﾊﾟｯｹｰｼﾞｴｱｺﾝ | 冷房能力:10kW | 1
台
PAC-3-8 | 天井露出形
ﾊﾟｯｹｰｼﾞｴｱｺﾝ | 冷房能力:14kW | 2
台
PAC-3-9 | 天井埋込ﾀﾞｸﾄ形
ﾊﾟｯｹｰｼﾞｴｱｺﾝ | 冷房能力:12.5kW | 1
台
PAC-3-10 | 天井埋込ﾀﾞｸﾄ形
ﾊﾟｯｹｰｼﾞｴｱｺﾝ | 冷房能力:20kW | 2
台
PAC-4-1 | 天井ｶｾｯﾄ1方向形
ﾊﾟｯｹｰｼﾞｴｱｺﾝ | 冷房能力:3.6kW | 13
台
PAC-4-2 | 天井ｶｾｯﾄ2方向形
ﾊﾟｯｹｰｼﾞｴｱｺﾝ | 冷房能力:3.6kW | 30
台
機械設備工事 細目別内訳 | [5 empty] | 54
病院棟 |  | 空気調和設備工事 |  |  | 機器設備工事
名 称 | 摘 要 | 数 量 | 単位 | 単 価 | 金 額 | 備 考
PAC-4-3 | 天井ｶｾｯﾄ2方向形
ﾊﾟｯｹｰｼﾞｴｱｺﾝ | 冷房能力:3.6kW | 2
台
PAC-4-4 | 天井ｶｾｯﾄ4方向形
ﾊﾟｯｹｰｼﾞｴｱｺﾝ | 冷房能力:4.5kW | 15
台
PAC-4-5 | 天井ｶｾｯﾄ4方向形
ﾊﾟｯｹｰｼﾞｴｱｺﾝ | 冷房能力:5.6kW | 2
台
PAC-4-6 | 天井ｶｾｯﾄ4方向形(ﾂｲﾝ)
ﾊﾟｯｹｰｼﾞｴｱｺﾝ | 冷房能力:7.1kW | 2
台
PAC-5-1 | 天井ｶｾｯﾄ1方向形
ﾊﾟｯｹｰｼﾞｴｱｺﾝ | 冷房能力:3.6kW | 5
台
PAC-5-2 | 天井ｶｾｯﾄ2方向形
ﾊﾟｯｹｰｼﾞｴｱｺﾝ | 冷房能力:3.6kW | 47
台
PAC-5-3 | 天井ｶｾｯﾄ4方向形
ﾊﾟｯｹｰｼﾞｴｱｺﾝ | 冷房能力:3.6kW | 32
台
PAC-6-1 | 天井ｶｾｯﾄ1方向形
ﾊﾟｯｹｰｼﾞｴｱｺﾝ | 冷房能力:3.6kW | 5
台
PAC-6-2 | 天井ｶｾｯﾄ2方向形
ﾊﾟｯｹｰｼﾞｴｱｺﾝ | 冷房能力:3.6kW | 41
台
PAC-6-3 | 天井ｶｾｯﾄ2方向形
ﾊﾟｯｹｰｼﾞｴｱｺﾝ | 冷房能力:3.6kW | 2
台
PAC-6-4 | 天井ｶｾｯﾄ4方向形
ﾊﾟｯｹｰｼﾞｴｱｺﾝ | 冷房能力:3.6kW | 34
台
PAC-7-1 | 天井ｶｾｯﾄ2方向形
ﾊﾟｯｹｰｼﾞｴｱｺﾝ | 冷房能力:4.5kW | 1
台
PAC-8-1 | 天井ｶｾｯﾄ4方向形(ﾂｲﾝ)
ﾊﾟｯｹｰｼﾞｴｱｺﾝ | 冷房能力:7.1kW | 1
台
PAC-8-2 | 設備用天吊形(冷房専用)
ﾊﾟｯｹｰｼﾞｴｱｺﾝ | 冷房能力:20kW | 2
台
PAC-9-1 | 天吊形
ﾊﾟｯｹｰｼﾞｴｱｺﾝ | 冷房能力:20kW | 4
台
機械設備工事 細目別内訳 | [5 empty] | 55
病院棟 |  | 空気調和設備工事 |  |  | 機器設備工事
名 称 | 摘 要 | 数 量 | 単位 | 単 価 | 金 額 | 備 考
WM-3-1 | 機器組込形
加湿器 | 能力:20.4kg/h | 1
台
WM-3-2 | 機器組込形
加湿器 | 能力:26.5kg/h | 1
台
N-3-1 | 全自動軟水装置
軟水器 | 処理水量:0.6m3/h | 1
台
N-3-2 | 全自動軟水装置
軟水器 | 処理水量:0.6m3/h | 1
台
文字標識等 | [5 empty] | 別紙 00-0001
1
式
搬入据付費 | [5 empty] | 別紙 00-0002
1
式
架台類 | [5 empty] | 別紙 00-0003
1
式
計
機械設備工事 細目別内訳 | [5 empty] | 56
病院棟 |  | 空気調和設備工事 |  |  | ﾀﾞｸﾄ設備工事
名 称 | 摘 要 | 数 量 | 単位 | 単 価 | 金 額 | 備 考
VAV-1-2-1 | 電子式
変風量装置 | 風量:3150m3/h | 1
台
VAV-1-2-2 | 電子式
変風量装置 | 風量:3150m3/h | 1
台
VAV-1-2-3 | 電子式
変風量装置 | 風量:2700m3/h | 1
台
VAV-1-2-4 | 電子式
変風量装置 | 風量:2700m3/h | 1
台
VAV-2-1-1 | 電子式
変風量装置 | 風量:290～690m3/h | 1
台
VAV-3-1-1 | 電子式
変風量装置 | 風量:1680～2840m3/h | 1
台
VAV-3-5-1 | 電子式
変風量装置 | 風量:490～1370m3/h | 1
台
VAV-3-10-1 | 電子式
変風量装置 | 風量:990～4966m3/h | 1
台
VAV-3-10-2 | 電子式
変風量装置 | 風量:670～1276m3/h | 1
台
VAV-3-11-1 | 電子式
変風量装置 | 風量:940～2602m3/h | 1
台
VAV-3-11-2 | 電子式
変風量装置 | 風量:80～1316m3/h | 1
台
VAV-3-11-3 | 電子式
変風量装置 | 風量:610～1318m3/h | 1
台
VAV-3-12-1 | 電子式
変風量装置 | 風量:940～3616m3/h | 1
台
VAV-3-12-2 | 電子式
変風量装置 | 風量:490～2140m3/h | 1
台
VAV-4-1-1 | 電子式
変風量装置 | 風量:600～780m3/h | 1
台
機械設備工事 細目別内訳 | [5 empty] | 57
病院棟 |  | 空気調和設備工事 |  |  | ﾀﾞｸﾄ設備工事
名 称 | 摘 要 | 数 量 | 単位 | 単 価 | 金 額 | 備 考
VAV-4-1-2 | 電子式
変風量装置 | 風量:180～420m3/h | 1
台
VAV-4-1-3 | 電子式
変風量装置 | 風量:270～640m3/h | 1
台
VAV-5-1-1 | 電子式
変風量装置 | 風量:430～1870m3/h | 1
台
CAV-2-1-1 | 電子式
定風量装置 | 風量:200m3/h | 1
台
CAV-2-1-2 | 電子式
定風量装置 | 風量:200m3/h | 1
台
CAV-2-1-3 | 電子式
定風量装置 | 風量:200m3/h | 1
台
CAV-2-1-4 | 電子式
定風量装置 | 風量:60m3/h | 1
台
CAV-2-1-5 | 電子式
定風量装置 | 風量:200m3/h | 1
台
CAV-2-1-6 | 電子式
定風量装置 | 風量:200m3/h | 1
台
CAV-2-1-7 | 電子式
定風量装置 | 風量:200m3/h | 1
台
CAV-2-1-8 | 電子式
定風量装置 | 風量:140m3/h | 1
台
CAV-2-2-1 | 電子式
定風量装置 | 風量:360m3/h | 1
台
CAV-2-2-2 | 電子式
定風量装置 | 風量:460m3/h | 1
台
CAV-2-2-3 | 電子式
定風量装置 | 風量:220m3/h | 1
台
CAV-2-2-4 | 電子式
定風量装置 | 風量:280m3/h | 1
台
機械設備工事 細目別内訳 | [5 empty] | 58
病院棟 |  | 空気調和設備工事 |  |  | ﾀﾞｸﾄ設備工事
名 称 | 摘 要 | 数 量 | 単位 | 単 価 | 金 額 | 備 考
CAV-2-2-5 | 電子式
定風量装置 | 風量:200m3/h | 1
台
CAV-2-2-6 | 電子式
定風量装置 | 風量:250m3/h | 1
台
CAV-2-2-7 | 電子式
定風量装置 | 風量:180m3/h | 1
台
CAV-2-2-8 | 電子式
定風量装置 | 風量:100m3/h | 1
台
CAV-2-3-1 | 電子式
定風量装置 | 風量:570m3/h | 1
台
CAV-2-3-2 | 電子式
定風量装置 | 風量:720m3/h | 1
台
CAV-2-4-1 | 電子式
定風量装置 | 風量:280m3/h | 1
台
CAV-2-4-2 | 電子式
定風量装置 | 風量:350m3/h | 1
台
CAV-2-7-1 | 電子式
定風量装置 | 風量:350m3/h | 1
台
CAV-2-7-2 | 電子式
定風量装置 | 風量:350m3/h | 1
台
CAV-3-1-1 | 電子式
定風量装置 | 風量:2100m3/h | 1
台
CAV-3-1-2 | 電子式
定風量装置 | 風量:385m3/h | 3
台
CAV-3-2-1 | 電子式
定風量装置 | 風量:860m3/h | 1
台
CAV-3-2-2 | 電子式
定風量装置 | 風量:710m3/h | 1
台
CAV-3-2-3 | 電子式
定風量装置 | 風量:730m3/h | 1
台
機械設備工事 細目別内訳 | [5 empty] | 59
病院棟 |  | 空気調和設備工事 |  |  | ﾀﾞｸﾄ設備工事
名 称 | 摘 要 | 数 量 | 単位 | 単 価 | 金 額 | 備 考
CAV-3-2-4 | 電子式
定風量装置 | 風量:820m3/h | 1
台
CAV-3-2-5 | 電子式
定風量装置 | 風量:3120m3/h | 1
台
CAV-3-3-1 | 電子式
定風量装置 | 風量:740m3/h | 1
台
CAV-3-3-2 | 電子式
定風量装置 | 風量:800m3/h | 1
台
CAV-3-3-3 | 電子式
定風量装置 | 風量:1540m3/h | 1
台
CAV-3-3-4 | 電子式
定風量装置 | 風量:880m3/h | 1
台
CAV-3-3-5 | 電子式
定風量装置 | 風量:880m3/h | 1
台
CAV-3-3-6 | 電子式
定風量装置 | 風量:700m3/h | 1
台
CAV-3-3-7 | 電子式
定風量装置 | 風量:700m3/h | 1
台
CAV-3-3-8 | 電子式
定風量装置 | 風量:220m3/h | 1
台
CAV-3-3-9 | 電子式
定風量装置 | 風量:710m3/h | 1
台
CAV-3-3-10 | 電子式
定風量装置 | 風量:930m3/h | 1
台
CAV-3-4-1 | 電子式
定風量装置 | 風量:110m3/h | 1
台
CAV-3-4-2 | 電子式
定風量装置 | 風量:80m3/h | 1
台
CAV-3-4-3 | 電子式
定風量装置 | 風量:390m3/h | 1
台
機械設備工事 細目別内訳 | [5 empty] | 60
病院棟 |  | 空気調和設備工事 |  |  | ﾀﾞｸﾄ設備工事
名 称 | 摘 要 | 数 量 | 単位 | 単 価 | 金 額 | 備 考
CAV-3-4-4 | 電子式
定風量装置 | 風量:310m3/h | 1
台
CAV-3-4-5 | 電子式
定風量装置 | 風量:770m3/h | 2
台
CAV-3-4-6 | 電子式
定風量装置 | 風量:1390m3/h | 1
台
CAV-3-4-7 | 電子式
定風量装置 | 風量:640m3/h | 1
台
CAV-3-4-8 | 電子式
定風量装置 | 風量:510m3/h | 1
台
CAV-3-5-1 | 電子式
定風量装置 | 風量:90m3/h | 1
台
CAV-3-5-2 | 電子式
定風量装置 | 風量:90m3/h | 1
台
CAV-3-5-3 | 電子式
定風量装置 | 風量:220m3/h | 1
台
CAV-3-5-4 | 電子式
定風量装置 | 風量:220m3/h | 1
台
CAV-3-5-5 | 電子式
定風量装置 | 風量:220m3/h | 1
台
CAV-3-5-6 | 電子式
定風量装置 | 風量:220m3/h | 1
台
CAV-3-6-1 | 電子式
定風量装置 | 風量:960m3/h | 1
台
CAV-3-6-2 | 電子式
定風量装置 | 風量:760m3/h | 1
台
CAV-3-6-3 | 電子式
定風量装置 | 風量:620m3/h | 1
台
CAV-3-6-4 | 電子式
定風量装置 | 風量:490m3/h | 1
台
機械設備工事 細目別内訳 | [5 empty] | 61
病院棟 |  | 空気調和設備工事 |  |  | ﾀﾞｸﾄ設備工事
名 称 | 摘 要 | 数 量 | 単位 | 単 価 | 金 額 | 備 考
CAV-3-6-5 | 電子式
定風量装置 | 風量:530m3/h | 1
台
CAV-3-6-6 | 電子式
定風量装置 | 風量:420m3/h | 1
台
CAV-3-10-1 | 電子式
定風量装置 | 風量:1110m3/h | 1
台
CAV-3-10-2 | 電子式
定風量装置 | 風量:17m3/h | 2
台
CAV-3-10-3 | 電子式
定風量装置 | 風量:378m3/h | 1
台
CAV-3-10-4 | 電子式
定風量装置 | 風量:300m3/h | 1
台
CAV-3-10-5 | 電子式
定風量装置 | 風量:282m3/h | 2
台
CAV-3-10-6 | 電子式
定風量装置 | 風量:1350m3/h | 2
台
CAV-3-10-7 | 電子式
定風量装置 | 風量:600m3/h | 1
台
CAV-3-10-8 | 電子式
定風量装置 | 風量:60m3/h | 2
台
CAV-3-10-9 | 電子式
定風量装置 | 風量:51m3/h | 2
台
CAV-3-10-10 | 電子式
定風量装置 | 風量:384m3/h | 1
台
CAV-3-11-1 | 電子式
定風量装置 | 風量:1180m3/h | 1
台
CAV-3-11-2 | 電子式
定風量装置 | 風量:1200m3/h、2400m3/h(2位置) | 1
台
CAV-3-11-3 | 電子式
定風量装置 | 風量:1200m3/h、2400m3/h(2位置) | 1
台
機械設備工事 細目別内訳 | [5 empty] | 62
病院棟 |  | 空気調和設備工事 |  |  | ﾀﾞｸﾄ設備工事
名 称 | 摘 要 | 数 量 | 単位 | 単 価 | 金 額 | 備 考
CAV-3-11-4 | 電子式
定風量装置 | 風量:300m3/h | 1
台
CAV-3-11-5 | 電子式
定風量装置 | 風量:282m3/h | 1
台
CAV-3-11-6 | 電子式
定風量装置 | 風量:1008m3/h | 1
台
CAV-3-11-7 | 電子式
定風量装置 | 風量:320m3/h | 1
台
CAV-3-11-8 | 電子式
定風量装置 | 風量:204m3/h | 1
台
CAV-3-11-9 | 電子式
定風量装置 | 風量:282m3/h | 1
台
CAV-3-11-10 | 電子式
定風量装置 | 風量:750m3/h | 1
台
CAV-3-11-11 | 電子式
定風量装置 | 風量:610m3/h | 1
台
CAV-3-11-12 | 電子式
定風量装置 | 風量:354m3/h | 2
台
CAV-3-12-1 | 電子式
定風量装置 | 風量:1180m3/h | 1
台
CAV-3-12-2 | 電子式
定風量装置 | 風量:1338m3/h | 2
台
CAV-3-12-3 | 電子式
定風量装置 | 風量:620m3/h | 1
台
CAV-3-12-4 | 電子式
定風量装置 | 風量:1650m3/h | 1
台
CAV-4-1-1 | 電子式
定風量装置 | 風量:350m3/h | 1
台
CAV-4-1-2 | 電子式
定風量装置 | 風量:90m3/h | 1
台
機械設備工事 細目別内訳 | [5 empty] | 63
病院棟 |  | 空気調和設備工事 |  |  | ﾀﾞｸﾄ設備工事
名 称 | 摘 要 | 数 量 | 単位 | 単 価 | 金 額 | 備 考
CAV-4-1-3 | 電子式
定風量装置 | 風量:90m3/h | 1
台
CAV-4-1-4 | 電子式
定風量装置 | 風量:210m3/h | 1
台
CAV-4-1-5 | 電子式
定風量装置 | 風量:270m3/h | 1
台
CAV-4-1-6 | 電子式
定風量装置 | 風量:600m3/h | 1
台
CAV-4-1-7 | 電子式
定風量装置 | 風量:300m3/h | 1
台
CAV-4-1-8 | 電子式
定風量装置 | 風量:120m3/h | 1
台
CAV-4-1-9 | 電子式
定風量装置 | 風量:120m3/h | 1
台
CAV-4-1-10 | 電子式
定風量装置 | 風量:120m3/h | 1
台
CAV-4-1-11 | 電子式
定風量装置 | 風量:260m3/h | 1
台
CAV-4-1-12 | 電子式
定風量装置 | 風量:330m3/h | 1
台
CAV-4-1-13 | 電子式
定風量装置 | 風量:260m3/h | 1
台
CAV-4-1-14 | 電子式
定風量装置 | 風量:370m3/h | 1
台
CAV-4-1-15 | 電子式
定風量装置 | 風量:370m3/h | 1
台
CAV-4-1-16 | 電子式
定風量装置 | 風量:370m3/h | 1
台
共板 | 0.5mm(～450mm)
ﾌﾗﾝｼﾞ工法ﾀﾞｸﾄ |  | 1,469
㎡
機械設備工事 細目別内訳 | [5 empty] | 64
病院棟 |  | 空気調和設備工事 |  |  | ﾀﾞｸﾄ設備工事
名 称 | 摘 要 | 数 量 | 単位 | 単 価 | 金 額 | 備 考
共板 | 0.6mm(451～750mm)
ﾌﾗﾝｼﾞ工法ﾀﾞｸﾄ |  | 2,533
㎡
共板 | 0.8mm(751～1200mm)
ﾌﾗﾝｼﾞ工法ﾀﾞｸﾄ |  | 968
㎡
ｱﾝｸﾞﾙﾌﾗﾝｼﾞ工法 | 1.0mm(1501～2200mm)
ﾀﾞｸﾄ |  | 47
(低圧ﾀﾞｸﾄ) |  |  | ㎡
ｱﾝｸﾞﾙﾌﾗﾝｼﾞ工法 | 1.2mm(2201mm～) |  |  |  |  | 代価表 0001
ﾀﾞｸﾄ |  | 72
(低圧ﾀﾞｸﾄ) |  |  | ㎡
共板 | 0.5mm(～450mm)
ﾌﾗﾝｼﾞ工法ﾀﾞｸﾄ |  | 391
(ｼｰﾙ有) |  |  | ㎡
共板 | 0.6mm(451～750mm)
ﾌﾗﾝｼﾞ工法ﾀﾞｸﾄ |  | 329
(ｼｰﾙ有) |  |  | ㎡
共板 | 0.8mm(751～1200mm)
ﾌﾗﾝｼﾞ工法ﾀﾞｸﾄ |  | 423
(ｼｰﾙ有) |  |  | ㎡
ｱﾝｸﾞﾙﾌﾗﾝｼﾞ工法 | 1.0mm(1501～2200mm)
ﾀﾞｸﾄ |  | 112
(低圧ﾀﾞｸﾄ､ｼｰﾙ有) |  |  | ㎡
ｽﾃﾝﾚｽ製ﾀﾞｸﾄ | 0.6mm(751～1500mm) SUS･A |  |  |  |  | 代価表 0006
(ｱﾝｸﾞﾙ工法 |  | 43
低圧ﾀﾞｸﾄ)ｼｰﾙ付 |  |  | ㎡
ｽﾃﾝﾚｽ製ﾀﾞｸﾄ | 0.8mm(1501～2200mm) SUS･A |  |  |  |  | 代価表 0007
(ｱﾝｸﾞﾙ工法 |  | 270
低圧ﾀﾞｸﾄ)ｼｰﾙ付 |  |  | ㎡
鋼板製ﾀﾞｸﾄ | 1.6㎜
129
㎡
ｽﾊﾟｲﾗﾙﾀﾞｸﾄ | 100φ |  |  |  |  | 代価表 0011
504
ｍ
ｽﾊﾟｲﾗﾙﾀﾞｸﾄ | 125φ |  |  |  |  | 代価表 0012
56
ｍ
ｽﾊﾟｲﾗﾙﾀﾞｸﾄ | 150φ |  |  |  |  | 代価表 0013
707
ｍ
ｽﾊﾟｲﾗﾙﾀﾞｸﾄ | 200φ |  |  |  |  | 代価表 0014
1,278
ｍ
機械設備工事 細目別内訳 | [5 empty] | 65
病院棟 |  | 空気調和設備工事 |  |  | ﾀﾞｸﾄ設備工事
名 称 | 摘 要 | 数 量 | 単位 | 単 価 | 金 額 | 備 考
ｽﾊﾟｲﾗﾙﾀﾞｸﾄ | 250φ |  |  |  |  | 代価表 0015
720
ｍ
ｽﾊﾟｲﾗﾙﾀﾞｸﾄ | 300φ |  |  |  |  | 代価表 0016
1,017
ｍ
ｽﾊﾟｲﾗﾙﾀﾞｸﾄ | 350φ |  |  |  |  | 代価表 0017
1
ｍ
ｽﾊﾟｲﾗﾙﾀﾞｸﾄ | 375φ |  |  |  |  | 代価表 0018
3
ｍ
ｽﾊﾟｲﾗﾙﾀﾞｸﾄ | 100φ |  |  |  |  | 代価表 0019
(ｼｰﾙ付き) |  | 130
ｍ
ｽﾊﾟｲﾗﾙﾀﾞｸﾄ | 125φ |  |  |  |  | 代価表 0020
(ｼｰﾙ付き) |  | 10
ｍ
ｽﾊﾟｲﾗﾙﾀﾞｸﾄ | 150φ |  |  |  |  | 代価表 0021
(ｼｰﾙ付き) |  | 152
ｍ
ｽﾊﾟｲﾗﾙﾀﾞｸﾄ | 200φ |  |  |  |  | 代価表 0022
(ｼｰﾙ付き) |  | 272
ｍ
ｽﾊﾟｲﾗﾙﾀﾞｸﾄ | 250φ |  |  |  |  | 代価表 0023
(ｼｰﾙ付き) |  | 239
ｍ
ｽﾊﾟｲﾗﾙﾀﾞｸﾄ | 300φ |  |  |  |  | 代価表 0024
(ｼｰﾙ付き) |  | 182
ｍ
ｼｰﾘﾝｸﾞﾃﾞｨﾌｭｰｻﾞｰ | EP 12.5 |  |  |  |  | 代価表 0063
329
個
ｼｰﾘﾝｸﾞﾃﾞｨﾌｭｰｻﾞｰ | EP 15 |  |  |  |  | 代価表 0064
204
個
ｼｰﾘﾝｸﾞﾃﾞｨﾌｭｰｻﾞｰ | EP 20 |  |  |  |  | 代価表 0065
166
個
ｼｰﾘﾝｸﾞﾃﾞｨﾌｭｰｻﾞｰ | EP 25 |  |  |  |  | 代価表 0066
77
個
ｼｰﾘﾝｸﾞﾃﾞｨﾌｭｰｻﾞｰ | EP 30 |  |  |  |  | 代価表 0067
32
個
機械設備工事 細目別内訳 | [5 empty] | 66
病院棟 |  | 空気調和設備工事 |  |  | ﾀﾞｸﾄ設備工事
名 称 | 摘 要 | 数 量 | 単位 | 単 価 | 金 額 | 備 考
ｼｰﾘﾝｸﾞﾃﾞｨﾌｭｰｻﾞｰ | EP 35 |  |  |  |  | 代価表 0068
5
個
ｼｰﾘﾝｸﾞﾃﾞｨﾌｭｰｻﾞｰ | EP 37.5 |  |  |  |  | 代価表 0069
13
個
ｼｰﾘﾝｸﾞﾃﾞｨﾌｭｰｻﾞｰ | EP 12.5 |  |  |  |  | 代価表 0070
(結露防止型) |  | 1
個
ｼｰﾘﾝｸﾞﾃﾞｨﾌｭｰｻﾞｰ | EP 15 |  |  |  |  | 代価表 0071
(結露防止型) |  | 1
個
ｼｰﾘﾝｸﾞﾃﾞｨﾌｭｰｻﾞｰ | EP 20 |  |  |  |  | 代価表 0072
(結露防止型) |  | 1
個
線状吹出口 | BL-S 1500㎜
2
個
線状吹出口 | BL-D 1000㎜
2
個
線状吹出口 | BL-D 1500㎜
11
個
線状吹出口 | BL-D 5000mm |  |  |  |  | 代価表 0073
4
個
線状吹出口 | BL-D 6000mm |  |  |  |  | 代価表 0074
4
個
線状吹出口 | BL-S 1000mm |  |  |  |  | 代価表 0075
(結露防止型) |  | 2
個
線状吹出口 | BL-S 1500mm |  |  |  |  | 代価表 0076
(結露防止型) |  | 37
個
線状吹出口 | BL-D 1500mm |  |  |  |  | 代価表 0077
(結露防止型) |  | 1
個
線状吹出口 | BL-D 3500mm |  |  |  |  | 代価表 0078
(結露防止型) |  | 3
個
線状吹出口 | BL-D 4000mm |  |  |  |  | 代価表 0079
(結露防止型) |  | 1
個
機械設備工事 細目別内訳 | [5 empty] | 67
病院棟 |  | 空気調和設備工事 |  |  | ﾀﾞｸﾄ設備工事
名 称 | 摘 要 | 数 量 | 単位 | 単 価 | 金 額 | 備 考
線状吹出口 | BL-D 6000mm |  |  |  |  | 代価表 0080
(結露防止型) |  | 1
個
線状吹出口 | BL-D 7000mm |  |  |  |  | 代価表 0081
(結露防止型) |  | 2
個
線状吹出口 | BL-D 8000mm |  |  |  |  | 代価表 0082
(結露防止型) |  | 1
個
線状吹出口 | BL-D 9500mm |  |  |  |  | 代価表 0083
(結露防止型) |  | 1
個
線状吹出口 | BL-T 4000mm |  |  |  |  | 代価表 0084
(結露防止型) |  | 1
個
線状吹出口 | BL-T 4500mm |  |  |  |  | 代価表 0085
(結露防止型) |  | 1
個
線状吹出口 | BL-T 5000mm |  |  |  |  | 代価表 0086
(結露防止型) |  | 1
個
線状吹出口 | BL-T 8000mm |  |  |  |  | 代価表 0087
(結露防止型) |  | 1
個
ｽﾘｯﾄ形吸込口 | GV 500 400 |  |  |  |  | 代価表 0090
2
個
ｽﾘｯﾄ形吸込口 | GV 650 600 |  |  |  |  | 代価表 0091
1
個
ｽﾘｯﾄ形吸込口 | GVS 400 400
11
個
ｽﾘｯﾄ形吸込口 | GVS 500 400 |  |  |  |  | 代価表 0104
2
個
ｽﾘｯﾄ形吸込口 | GVS 500 450 |  |  |  |  | 代価表 0105
1
個
ｽﾘｯﾄ形吸込口 | GVS 550 550 |  |  |  |  | 代価表 0108
4
個
ｽﾘｯﾄ形吸込口 | GVS 600 500 |  |  |  |  | 代価表 0109
2
個
機械設備工事 細目別内訳 | [5 empty] | 68
病院棟 |  | 空気調和設備工事 |  |  | ﾀﾞｸﾄ設備工事
名 称 | 摘 要 | 数 量 | 単位 | 単 価 | 金 額 | 備 考
ｽﾘｯﾄ形吸込口 | GVS 650 600 |  |  |  |  | 代価表 0110
1
個
ｽﾘｯﾄ形吸込口 | GVS 650 650 |  |  |  |  | 代価表 0111
3
個
ｽﾘｯﾄ形吸込口 | GVS 700 650 |  |  |  |  | 代価表 0112
2
個
ｽﾘｯﾄ形吸込口 | GVS 850 850 |  |  |  |  | 代価表 0115
2
個
ﾕﾆﾊﾞｰｻﾙ形吹出口 | VH 300 250
2
個
ﾕﾆﾊﾞｰｻﾙ形吹出口 | VH 400 350 |  |  |  |  | 代価表 0117
4
個
ﾕﾆﾊﾞｰｻﾙ形吹出口 | VHS 200 200
1
個
ﾕﾆﾊﾞｰｻﾙ形吹出口 | VHS 250 200
1
個
ﾕﾆﾊﾞｰｻﾙ形吹出口 | VHS 300 250
1
個
ﾕﾆﾊﾞｰｻﾙ形吹出口 | VHS 300 300
2
個
ﾕﾆﾊﾞｰｻﾙ形吹出口 | VHS 350 300
2
個
ﾕﾆﾊﾞｰｻﾙ形吹出口 | VHS 350 350 |  |  |  |  | 代価表 0119
1
個
ﾕﾆﾊﾞｰｻﾙ形吹出口 | VHS 400 350 |  |  |  |  | 代価表 0120
2
個
ﾕﾆﾊﾞｰｻﾙ形吹出口 | VHS 400 400 |  |  |  |  | 代価表 0121
1
個
ﾕﾆﾊﾞｰｻﾙ形吹出口 | VHS 450 400 |  |  |  |  | 代価表 0122
5
個
機械設備工事 細目別内訳 | [5 empty] | 69
病院棟 |  | 空気調和設備工事 |  |  | ﾀﾞｸﾄ設備工事
名 称 | 摘 要 | 数 量 | 単位 | 単 価 | 金 額 | 備 考
ﾕﾆﾊﾞｰｻﾙ形吹出口 | VHS 500 450 |  |  |  |  | 代価表 0123
4
個
ﾕﾆﾊﾞｰｻﾙ形吹出口 | VHS 500 500 |  |  |  |  | 代価表 0124
2
個
ﾕﾆﾊﾞｰｻﾙ形吹出口 | VHS 550 550 |  |  |  |  | 代価表 0125
4
個
ﾕﾆﾊﾞｰｻﾙ形吹出口 | VHS 750 700 |  |  |  |  | 代価表 0128
3
個
ﾕﾆﾊﾞｰｻﾙ形吹出口 | VHS 1500 1450 |  |  |  |  | 代価表 0132
2
個
全空気式放射整流 | [5 empty] | 代価表 0152
ﾕﾆｯﾄ |  | 40
個
風量調節ﾀﾞﾝﾊﾟｰ | 300 300
12
個
風量調節ﾀﾞﾝﾊﾟｰ | 350 300
4
個
風量調節ﾀﾞﾝﾊﾟｰ | 400 300
13
個
風量調節ﾀﾞﾝﾊﾟｰ | 400 350
8
個
風量調節ﾀﾞﾝﾊﾟｰ | 400 400
4
個
風量調節ﾀﾞﾝﾊﾟｰ | 450 350
7
個
風量調節ﾀﾞﾝﾊﾟｰ | 450 400
7
個
風量調節ﾀﾞﾝﾊﾟｰ | 500 400
1
個
風量調節ﾀﾞﾝﾊﾟｰ | 500 450
6
個
機械設備工事 細目別内訳 | [5 empty] | 70
病院棟 |  | 空気調和設備工事 |  |  | ﾀﾞｸﾄ設備工事
名 称 | 摘 要 | 数 量 | 単位 | 単 価 | 金 額 | 備 考
風量調節ﾀﾞﾝﾊﾟｰ | 500 500
2
個
風量調節ﾀﾞﾝﾊﾟｰ | 550 450 |  |  |  |  | 代価表 0153
2
個
風量調節ﾀﾞﾝﾊﾟｰ | 550 500 |  |  |  |  | 代価表 0154
10
個
風量調節ﾀﾞﾝﾊﾟｰ | 550 550 |  |  |  |  | 代価表 0155
2
個
風量調節ﾀﾞﾝﾊﾟｰ | 600 450
1
個
風量調節ﾀﾞﾝﾊﾟｰ | 600 500
3
個
風量調節ﾀﾞﾝﾊﾟｰ | 600 550 |  |  |  |  | 代価表 0156
2
個
風量調節ﾀﾞﾝﾊﾟｰ | 600 600
5
個
風量調節ﾀﾞﾝﾊﾟｰ | 650 600 |  |  |  |  | 代価表 0158
4
個
風量調節ﾀﾞﾝﾊﾟｰ | 650 650 |  |  |  |  | 代価表 0159
1
個
風量調節ﾀﾞﾝﾊﾟｰ | 700 500
1
個
風量調節ﾀﾞﾝﾊﾟｰ | 750 600 |  |  |  |  | 代価表 0160
1
個
風量調節ﾀﾞﾝﾊﾟｰ | 750 750 |  |  |  |  | 代価表 0161
1
個
風量調節ﾀﾞﾝﾊﾟｰ | 800 600
1
個
風量調節ﾀﾞﾝﾊﾟｰ | 850 600 |  |  |  |  | 代価表 0162
1
個
機械設備工事 細目別内訳 | [5 empty] | 71
病院棟 |  | 空気調和設備工事 |  |  | ﾀﾞｸﾄ設備工事
名 称 | 摘 要 | 数 量 | 単位 | 単 価 | 金 額 | 備 考
風量調節ﾀﾞﾝﾊﾟｰ | 900 600
1
個
風量調節ﾀﾞﾝﾊﾟｰ | 1100 600
1
個
風量調節ﾀﾞﾝﾊﾟｰ | 1400 650 |  |  |  |  | 代価表 0165
1
個
風量調節ﾀﾞﾝﾊﾟｰ | 1400 800 |  |  |  |  | 代価表 0166
1
個
風量調節ﾀﾞﾝﾊﾟｰ | 1800 1000 |  |  |  |  | 代価表 0167
1
個
丸形 風量調節 | 150φ
ﾀﾞﾝﾊﾟｰ |  | 1
個
丸形 風量調節 | 200φ
ﾀﾞﾝﾊﾟｰ |  | 1
個
丸形 風量調節 | 250φ
ﾀﾞﾝﾊﾟｰ |  | 5
個
丸形 風量調節 | 300φ
ﾀﾞﾝﾊﾟｰ |  | 22
個
ﾓｰﾀｰﾀﾞﾝﾊﾟｰ | 400 350 |  |  |  |  | 代価表 0184
1
個
ﾓｰﾀｰﾀﾞﾝﾊﾟｰ | 400 400 |  |  |  |  | 代価表 0185
4
個
ﾓｰﾀｰﾀﾞﾝﾊﾟｰ | 450 400 |  |  |  |  | 代価表 0187
3
個
ﾓｰﾀｰﾀﾞﾝﾊﾟｰ | 500 450 |  |  |  |  | 代価表 0188
4
個
ﾓｰﾀｰﾀﾞﾝﾊﾟｰ | 500 500 |  |  |  |  | 代価表 0189
1
個
ﾓｰﾀｰﾀﾞﾝﾊﾟｰ | 550 500 |  |  |  |  | 代価表 0190
9
個
機械設備工事 細目別内訳 | [5 empty] | 72
病院棟 |  | 空気調和設備工事 |  |  | ﾀﾞｸﾄ設備工事
名 称 | 摘 要 | 数 量 | 単位 | 単 価 | 金 額 | 備 考
ﾓｰﾀｰﾀﾞﾝﾊﾟｰ | 550 550 |  |  |  |  | 代価表 0191
2
個
ﾓｰﾀｰﾀﾞﾝﾊﾟｰ | 600 500 |  |  |  |  | 代価表 0192
3
個
ﾓｰﾀｰﾀﾞﾝﾊﾟｰ | 600 550 |  |  |  |  | 代価表 0193
2
個
ﾓｰﾀｰﾀﾞﾝﾊﾟｰ | 600 600 |  |  |  |  | 代価表 0194
5
個
ﾓｰﾀｰﾀﾞﾝﾊﾟｰ | 650 600 |  |  |  |  | 代価表 0196
3
個
ﾓｰﾀｰﾀﾞﾝﾊﾟｰ | 650 650 |  |  |  |  | 代価表 0197
1
個
ﾓｰﾀｰﾀﾞﾝﾊﾟｰ | 750 750 |  |  |  |  | 代価表 0198
1
個
防火ﾀﾞﾝﾊﾟｰ | 300 300
14
個
防火ﾀﾞﾝﾊﾟｰ | 350 300
3
個
防火ﾀﾞﾝﾊﾟｰ | 400 300
8
個
防火ﾀﾞﾝﾊﾟｰ | 400 350
1
個
防火ﾀﾞﾝﾊﾟｰ | 450 350
5
個
防火ﾀﾞﾝﾊﾟｰ | 450 400
8
個
防火ﾀﾞﾝﾊﾟｰ | 500 400
5
個
防火ﾀﾞﾝﾊﾟｰ | 500 450
6
個
機械設備工事 細目別内訳 | [5 empty] | 73
病院棟 |  | 空気調和設備工事 |  |  | ﾀﾞｸﾄ設備工事
名 称 | 摘 要 | 数 量 | 単位 | 単 価 | 金 額 | 備 考
防火ﾀﾞﾝﾊﾟｰ | 550 400 |  |  |  |  | 代価表 0200
3
個
防火ﾀﾞﾝﾊﾟｰ | 550 450 |  |  |  |  | 代価表 0201
3
個
防火ﾀﾞﾝﾊﾟｰ | 550 500 |  |  |  |  | 代価表 0202
10
個
防火ﾀﾞﾝﾊﾟｰ | 550 550 |  |  |  |  | 代価表 0203
2
個
防火ﾀﾞﾝﾊﾟｰ | 600 450
1
個
防火ﾀﾞﾝﾊﾟｰ | 600 500
4
個
防火ﾀﾞﾝﾊﾟｰ | 650 450 |  |  |  |  | 代価表 0204
1
個
防火ﾀﾞﾝﾊﾟｰ | 650 500 |  |  |  |  | 代価表 0205
1
個
防火ﾀﾞﾝﾊﾟｰ | 650 600 |  |  |  |  | 代価表 0206
2
個
防火ﾀﾞﾝﾊﾟｰ | 700 400
7
個
防火ﾀﾞﾝﾊﾟｰ | 700 500
3
個
防火ﾀﾞﾝﾊﾟｰ | 750 500 |  |  |  |  | 代価表 0207
2
個
防火ﾀﾞﾝﾊﾟｰ | 750 750 |  |  |  |  | 代価表 0208
1
個
防火ﾀﾞﾝﾊﾟｰ | 800 400
1
個
防火ﾀﾞﾝﾊﾟｰ | 800 450
1
個
機械設備工事 細目別内訳 | [5 empty] | 74
病院棟 |  | 空気調和設備工事 |  |  | ﾀﾞｸﾄ設備工事
名 称 | 摘 要 | 数 量 | 単位 | 単 価 | 金 額 | 備 考
防火ﾀﾞﾝﾊﾟｰ | 800 500
4
個
防火ﾀﾞﾝﾊﾟｰ | 900 600
1
個
防火ﾀﾞﾝﾊﾟｰ | 1100 600
1
個
防火ﾀﾞﾝﾊﾟｰ | 1400 650 |  |  |  |  | 代価表 0209
4
個
防火ﾀﾞﾝﾊﾟｰ | 1400 800 |  |  |  |  | 代価表 0210
1
個
防火ﾀﾞﾝﾊﾟｰ | 1800 1000 |  |  |  |  | 代価表 0211
1
個
丸形 防火ﾀﾞﾝﾊﾟｰ | 100φ
20
個
丸形 防火ﾀﾞﾝﾊﾟｰ | 150φ
28
個
丸形 防火ﾀﾞﾝﾊﾟｰ | 200φ
37
個
丸形 防火ﾀﾞﾝﾊﾟｰ | 250φ
45
個
丸形 防火ﾀﾞﾝﾊﾟｰ | 300φ
39
個
防火・防煙ﾀﾞﾝﾊﾟｰ | 自動復帰 450 400
1
個
防火・防煙ﾀﾞﾝﾊﾟｰ | 自動復帰 500 450
4
個
防火・防煙ﾀﾞﾝﾊﾟｰ | 自動復帰 550 500 |  |  |  |  | 代価表 0249
11
個
防火・防煙ﾀﾞﾝﾊﾟｰ | 自動復帰 550 550 |  |  |  |  | 代価表 0250
4
個
機械設備工事 細目別内訳 | [5 empty] | 75
病院棟 |  | 空気調和設備工事 |  |  | ﾀﾞｸﾄ設備工事
名 称 | 摘 要 | 数 量 | 単位 | 単 価 | 金 額 | 備 考
防火・防煙ﾀﾞﾝﾊﾟｰ | 自動復帰 600 550 |  |  |  |  | 代価表 0251
1
個
防火・防煙ﾀﾞﾝﾊﾟｰ | 自動復帰 600 600
2
個
防火・防煙ﾀﾞﾝﾊﾟｰ | 自動復帰 650 500 |  |  |  |  | 代価表 0252
1
個
防火・防煙ﾀﾞﾝﾊﾟｰ | 自動復帰 650 600 |  |  |  |  | 代価表 0253
3
個
防火・防煙ﾀﾞﾝﾊﾟｰ | 自動復帰 650 650 |  |  |  |  | 代価表 0254
3
個
防火・防煙ﾀﾞﾝﾊﾟｰ | 自動復帰 750 750 |  |  |  |  | 代価表 0255
4
個
防火・防煙ﾀﾞﾝﾊﾟｰ | 自動復帰 1300 1000 |  |  |  |  | 代価表 0257
1
個
防火・防煙ﾀﾞﾝﾊﾟｰ | 自動復帰 1400 1000 |  |  |  |  | 代価表 0258
1
個
防火・防煙ﾀﾞﾝﾊﾟｰ | 自動復帰 1800 1000 |  |  |  |  | 代価表 0259
1
個
防火・防煙ﾀﾞﾝﾊﾟｰ | 自動復帰 1800 1200 |  |  |  |  | 代価表 0260
1
個
ﾁｬｯｷﾀﾞﾝﾊﾟｰ | 400 350 |  |  |  |  | 代価表 0268
1
個
ﾁｬｯｷﾀﾞﾝﾊﾟｰ | 400 400
5
個
ﾁｬｯｷﾀﾞﾝﾊﾟｰ | 450 400 |  |  |  |  | 代価表 0270
3
個
ﾁｬｯｷﾀﾞﾝﾊﾟｰ | 500 450 |  |  |  |  | 代価表 0271
4
個
ﾁｬｯｷﾀﾞﾝﾊﾟｰ | 500 500
1
個
機械設備工事 細目別内訳 | [5 empty] | 76
病院棟 |  | 空気調和設備工事 |  |  | ﾀﾞｸﾄ設備工事
名 称 | 摘 要 | 数 量 | 単位 | 単 価 | 金 額 | 備 考
ﾁｬｯｷﾀﾞﾝﾊﾟｰ | 550 500 |  |  |  |  | 代価表 0272
9
個
ﾁｬｯｷﾀﾞﾝﾊﾟｰ | 550 550 |  |  |  |  | 代価表 0273
2
個
ﾁｬｯｷﾀﾞﾝﾊﾟｰ | 600 500
3
個
ﾁｬｯｷﾀﾞﾝﾊﾟｰ | 600 550 |  |  |  |  | 代価表 0274
2
個
ﾁｬｯｷﾀﾞﾝﾊﾟｰ | 600 600
5
個
ﾁｬｯｷﾀﾞﾝﾊﾟｰ | 650 600 |  |  |  |  | 代価表 0276
3
個
ﾁｬｯｷﾀﾞﾝﾊﾟｰ | 650 650 |  |  |  |  | 代価表 0277
1
個
ﾁｬｯｷﾀﾞﾝﾊﾟｰ | 750 750 |  |  |  |  | 代価表 0278
1
個
ﾁｬｯｷﾀﾞﾝﾊﾟｰ | 1400 800 |  |  |  |  | 代価表 0280
1
個
ﾋﾟｽﾄﾝﾀﾞﾝﾊﾟｰ | 300 300
1
個
丸形 ﾋﾟｽﾄﾝﾀﾞﾝﾊﾟｰ | 200φ |  |  |  |  | 代価表 0264
1
個
丸形 ﾋﾟｽﾄﾝﾀﾞﾝﾊﾟｰ | 250φ |  |  |  |  | 代価表 0265
1
個
免震継手 | 550 500 |  |  |  |  | 代価表 0408
1
個
免震継手 | 650 500 |  |  |  |  | 代価表 0409
1
個
免震継手 | 1600 1000 |  |  |  |  | 代価表 0413
1
個
機械設備工事 細目別内訳 | [5 empty] | 77
病院棟 |  | 空気調和設備工事 |  |  | ﾀﾞｸﾄ設備工事
名 称 | 摘 要 | 数 量 | 単位 | 単 価 | 金 額 | 備 考
貫通部鉛巻 | 300×300 |  |  |  |  | 代価表 0303
9
か所
貫通部鉛巻 | 350×300 |  |  |  |  | 代価表 0304
1
か所
貫通部鉛巻 | 400×300 |  |  |  |  | 代価表 0305
10
か所
貫通部鉛巻 | 100φ |  |  |  |  | 代価表 0309
丸型 |  | 2
か所
貫通部鉛巻 | 150φ |  |  |  |  | 代価表 0310
丸型 |  | 5
か所
貫通部鉛巻 | 200φ |  |  |  |  | 代価表 0311
丸型 |  | 9
か所
貫通部鉛巻 | 300φ |  |  |  |  | 代価表 0313
丸型 |  | 29
か所
点検口(保温型) | 400×400 |  |  |  |  | 代価表 0148
38
個
風量測定口 | [5 empty] | 代価表 0301
(保温有) |  | 233
個
たわみ継手 | [5 empty] | 別紙 00-0004
1
式
消音ｴﾙﾎﾞ | [5 empty] | 別紙 00-0005
1
式
ﾁｬﾝﾊﾞｰ類 | [5 empty] | 別紙 00-0006
1
式
制気口ﾎﾞｯｸｽ類 | [5 empty] | 別紙 00-0007
1
式
保温 | [5 empty] | 別紙 00-0008
1
式
搬入据付費 | [5 empty] | 別紙 00-0009
1
式
機械設備工事 細目別内訳 | [5 empty] | 78
病院棟 |  | 空気調和設備工事 |  |  | ﾀﾞｸﾄ設備工事
名 称 | 摘 要 | 数 量 | 単位 | 単 価 | 金 額 | 備 考
架台類 | [5 empty] | 別紙 00-0010
1
式
計
機械設備工事 細目別内訳 | [5 empty] | 79
病院棟 |  | 空気調和設備工事 |  |  | 配管設備工事
名 称 | 摘 要 | 数 量 | 単位 | 単 価 | 金 額 | 備 考
(冷水)
冷水・配管用 | ねじ～溶接～ﾊｳｼﾞﾝｸﾞ形管継手 |  |  |  |  | 代価表 0347
炭素鋼鋼管(白) | 屋内一般 80A | 29
ｍ
冷水・配管用 | ねじ～溶接～ﾊｳｼﾞﾝｸﾞ形管継手 |  |  |  |  | 代価表 0348
炭素鋼鋼管(白) | 屋内一般 100A | 209
ｍ
冷水・配管用 | ねじ～溶接～ﾊｳｼﾞﾝｸﾞ形管継手 |  |  |  |  | 代価表 0349
炭素鋼鋼管(白) | 屋内一般 125A | 200
ｍ
冷水・配管用 | ねじ～溶接～ﾊｳｼﾞﾝｸﾞ形管継手 |  |  |  |  | 代価表 0350
炭素鋼鋼管(白) | 屋内一般 150A | 46
ｍ
冷水・配管用 | ねじ～溶接～ﾊｳｼﾞﾝｸﾞ形管継手 |  |  |  |  | 代価表 0351
炭素鋼鋼管(白) | 屋内一般 200A | 2
ｍ
冷水・配管用 | ねじ～溶接～ﾊｳｼﾞﾝｸﾞ形管継手 |  |  |  |  | 代価表 0352
炭素鋼鋼管(白) | 屋内一般 250A | 242
ｍ
冷水・配管用 | ねじ～溶接～ﾊｳｼﾞﾝｸﾞ形管継手 |  |  |  |  | 代価表 0353
炭素鋼鋼管(白) | 機械室・便所 20A | 1
ｍ
冷水・配管用 | ねじ～溶接～ﾊｳｼﾞﾝｸﾞ形管継手 |  |  |  |  | 代価表 0354
炭素鋼鋼管(白) | 機械室・便所 50A | 17
ｍ
冷水・配管用 | ねじ～溶接～ﾊｳｼﾞﾝｸﾞ形管継手 |  |  |  |  | 代価表 0355
炭素鋼鋼管(白) | 機械室・便所 65A | 125
ｍ
冷水・配管用 | ねじ～溶接～ﾊｳｼﾞﾝｸﾞ形管継手 |  |  |  |  | 代価表 0356
炭素鋼鋼管(白) | 機械室・便所 80A | 175
ｍ
冷水・配管用 | ねじ～溶接～ﾊｳｼﾞﾝｸﾞ形管継手 |  |  |  |  | 代価表 0357
炭素鋼鋼管(白) | 機械室・便所 100A | 109
ｍ
冷水・配管用 | ねじ～溶接～ﾊｳｼﾞﾝｸﾞ形管継手 |  |  |  |  | 代価表 0358
炭素鋼鋼管(白) | 機械室・便所 125A | 50
ｍ
冷水・配管用 | ねじ～溶接～ﾊｳｼﾞﾝｸﾞ形管継手 |  |  |  |  | 代価表 0359
炭素鋼鋼管(白) | 機械室・便所 150A | 24
ｍ
冷水・配管用 | ねじ～溶接～ﾊｳｼﾞﾝｸﾞ形管継手 |  |  |  |  | 代価表 0360
炭素鋼鋼管(白) | 機械室・便所 200A | 76
ｍ
機械設備工事 細目別内訳 | [5 empty] | 80
病院棟 |  | 空気調和設備工事 |  |  | 配管設備工事
名 称 | 摘 要 | 数 量 | 単位 | 単 価 | 金 額 | 備 考
冷水・配管用 | ねじ～溶接～ﾊｳｼﾞﾝｸﾞ形管継手 |  |  |  |  | 代価表 0361
炭素鋼鋼管(白) | 機械室・便所 250A | 88
ｍ
(ｴｱｰ抜き管)
冷水・配管用 | ねじ～溶接～ﾊｳｼﾞﾝｸﾞ形管継手 |  |  |  |  | 代価表 0353
炭素鋼鋼管(白) | 機械室・便所 20A | 12
ｍ
青銅仕切弁 | 5K(ねじ) 20A
4
個
青銅仕切弁 | 5K(ねじ) 50A
4
個
ｺﾞﾑｼｰﾄﾊﾞﾀﾌﾗｲ弁 | 10K(ｳｴﾊｰ･ｱﾙﾐ) 65A
26
個
ｺﾞﾑｼｰﾄﾊﾞﾀﾌﾗｲ弁 | 10K(ｳｴﾊｰ･ｱﾙﾐ) 80A
38
個
ｺﾞﾑｼｰﾄﾊﾞﾀﾌﾗｲ弁 | 10K(ｳｴﾊｰ･ｱﾙﾐ) 100A
26
個
ｺﾞﾑｼｰﾄﾊﾞﾀﾌﾗｲ弁 | 10K(ｳｴﾊｰ･ｱﾙﾐ) 125A
4
個
ｺﾞﾑｼｰﾄﾊﾞﾀﾌﾗｲ弁 | 10K(ｳｴﾊｰ･ｱﾙﾐ) 150A
2
個
ｺﾞﾑｼｰﾄﾊﾞﾀﾌﾗｲ弁 | 10K(ｳｴﾊｰ･ｱﾙﾐ) 200A
2
個
ｺﾞﾑｼｰﾄﾊﾞﾀﾌﾗｲ弁 | 10K(ｳｴﾊｰ･ｱﾙﾐ) 250A
2
個
Y形ｽﾄﾚｰﾅ | 10K 50A
2
個
Y形ｽﾄﾚｰﾅ | 10K 65A
12
個
Y形ｽﾄﾚｰﾅ | 10K 80A
17
個
機械設備工事 細目別内訳 | [5 empty] | 81
病院棟 |  | 空気調和設備工事 |  |  | 配管設備工事
名 称 | 摘 要 | 数 量 | 単位 | 単 価 | 金 額 | 備 考
Y形ｽﾄﾚｰﾅ | 10K 100A
7
個
自動ｴｱ抜弁 | 20A
4
個
免震継手 | 250A |  |  |  |  | 代価表 0406
(冷水) |  | 4
個
温度計 | ﾊﾞｲﾒﾀﾙ 円形
76
個
圧力計 | 水用
76
組
(温水)
温水・配管用 | ねじ～溶接～ﾊｳｼﾞﾝｸﾞ形管継手 |  |  |  |  | 代価表 0363
炭素鋼鋼管(白) | 屋内一般 40A | 16
ｍ
温水・配管用 | ねじ～溶接～ﾊｳｼﾞﾝｸﾞ形管継手 |  |  |  |  | 代価表 0364
炭素鋼鋼管(白) | 屋内一般 50A | 177
ｍ
温水・配管用 | ねじ～溶接～ﾊｳｼﾞﾝｸﾞ形管継手 |  |  |  |  | 代価表 0365
炭素鋼鋼管(白) | 屋内一般 65A | 253
ｍ
温水・配管用 | ねじ～溶接～ﾊｳｼﾞﾝｸﾞ形管継手 |  |  |  |  | 代価表 0366
炭素鋼鋼管(白) | 屋内一般 80A | 46
ｍ
温水・配管用 | ねじ～溶接～ﾊｳｼﾞﾝｸﾞ形管継手 |  |  |  |  | 代価表 0367
炭素鋼鋼管(白) | 屋内一般 100A | 1
ｍ
温水・配管用 | ねじ～溶接～ﾊｳｼﾞﾝｸﾞ形管継手 |  |  |  |  | 代価表 0368
炭素鋼鋼管(白) | 屋内一般 125A | 233
ｍ
温水・配管用 | ねじ～溶接～ﾊｳｼﾞﾝｸﾞ形管継手 |  |  |  |  | 代価表 0369
炭素鋼鋼管(白) | 機械室・便所 20A | 1
ｍ
温水・配管用 | ねじ～溶接～ﾊｳｼﾞﾝｸﾞ形管継手 |  |  |  |  | 代価表 0370
炭素鋼鋼管(白) | 機械室・便所 25A | 8
ｍ
温水・配管用 | ねじ～溶接～ﾊｳｼﾞﾝｸﾞ形管継手 |  |  |  |  | 代価表 0371
炭素鋼鋼管(白) | 機械室・便所 32A | 110
ｍ
機械設備工事 細目別内訳 | [5 empty] | 82
病院棟 |  | 空気調和設備工事 |  |  | 配管設備工事
名 称 | 摘 要 | 数 量 | 単位 | 単 価 | 金 額 | 備 考
温水・配管用 | ねじ～溶接～ﾊｳｼﾞﾝｸﾞ形管継手 |  |  |  |  | 代価表 0372
炭素鋼鋼管(白) | 機械室・便所 40A | 148
ｍ
温水・配管用 | ねじ～溶接～ﾊｳｼﾞﾝｸﾞ形管継手 |  |  |  |  | 代価表 0373
炭素鋼鋼管(白) | 機械室・便所 50A | 149
ｍ
温水・配管用 | ねじ～溶接～ﾊｳｼﾞﾝｸﾞ形管継手 |  |  |  |  | 代価表 0374
炭素鋼鋼管(白) | 機械室・便所 65A | 45
ｍ
温水・配管用 | ねじ～溶接～ﾊｳｼﾞﾝｸﾞ形管継手 |  |  |  |  | 代価表 0375
炭素鋼鋼管(白) | 機械室・便所 80A | 25
ｍ
温水・配管用 | ねじ～溶接～ﾊｳｼﾞﾝｸﾞ形管継手 |  |  |  |  | 代価表 0376
炭素鋼鋼管(白) | 機械室・便所 100A | 76
ｍ
温水・配管用 | ねじ～溶接～ﾊｳｼﾞﾝｸﾞ形管継手 |  |  |  |  | 代価表 0377
炭素鋼鋼管(白) | 機械室・便所 125A | 89
ｍ
(ｴｱｰ抜き管)
温水・配管用 | ねじ～溶接～ﾊｳｼﾞﾝｸﾞ形管継手 |  |  |  |  | 代価表 0369
炭素鋼鋼管(白) | 機械室・便所 20A | 12
ｍ
青銅仕切弁 | 5K(ねじ) 20A
4
個
青銅仕切弁 | 5K(ねじ) 25A
2
個
青銅仕切弁 | 5K(ねじ) 32A
28
個
青銅仕切弁 | 5K(ねじ) 40A
30
個
青銅仕切弁 | 5K(ねじ) 50A
31
個
ｺﾞﾑｼｰﾄﾊﾞﾀﾌﾗｲ弁 | 10K(ｳｴﾊｰ･ｱﾙﾐ) 65A
8
個
ｺﾞﾑｼｰﾄﾊﾞﾀﾌﾗｲ弁 | 10K(ｳｴﾊｰ･ｱﾙﾐ) 80A
2
個
機械設備工事 細目別内訳 | [5 empty] | 83
病院棟 |  | 空気調和設備工事 |  |  | 配管設備工事
名 称 | 摘 要 | 数 量 | 単位 | 単 価 | 金 額 | 備 考
ｺﾞﾑｼｰﾄﾊﾞﾀﾌﾗｲ弁 | 10K(ｳｴﾊｰ･ｱﾙﾐ) 100A
2
個
ｺﾞﾑｼｰﾄﾊﾞﾀﾌﾗｲ弁 | 10K(ｳｴﾊｰ･ｱﾙﾐ) 125A
2
個
Y形ｽﾄﾚｰﾅ | 10K 25A
1
個
Y形ｽﾄﾚｰﾅ | 10K 32A
13
個
Y形ｽﾄﾚｰﾅ | 10K 40A
14
個
Y形ｽﾄﾚｰﾅ | 10K 50A
10
個
自動ｴｱ抜弁 | 20A
4
個
鋼管用伸縮管継手 | 複式 50A
2
個
鋼管用伸縮管継手 | 複式 65A
4
個
鋼管用伸縮管継手 | 複式 100A
2
個
鋼管用伸縮管継手 | 複式 125A
6
個
免震継手 | 125A |  |  |  |  | 代価表 0405
(温水) |  | 4
個
温度計 | ﾊﾞｲﾒﾀﾙ 円形
76
個
圧力計 | 水用
76
組
(補給水)
機械設備工事 細目別内訳 | [5 empty] | 84
病院棟 |  | 空気調和設備工事 |  |  | 配管設備工事
名 称 | 摘 要 | 数 量 | 単位 | 単 価 | 金 額 | 備 考
給水・塩ﾋﾞ | ねじ～ﾌﾗﾝｼﾞ接合 機械室・便所
ﾗｲﾆﾝｸﾞ鋼管 | 20A | 5
(SGP-VB) |  |  | ｍ
仕切弁 | 5K(ねじ･給水用) 20A
(管端防食ｺｱ) |  | 2
個
(冷媒)
EM-CEE-Sｹｰﾌﾞﾙ | 1.25mm2- 2C
| 管内 | 11,103
ｍ
EM-EEFｹｰﾌﾞﾙ | 2.0㎜- 3C 管内
3,695
ｍ
冷媒管用ｽﾘﾑﾀﾞｸﾄ | 600x250H |  |  |  |  | 代価表 0435
(歩路用) |  | 29
ｍ
冷媒管用ｽﾘﾑﾀﾞｸﾄ | 600x250Hx2段 |  |  |  |  | 代価表 0436
(歩路用) |  | 87
ｍ
冷媒管用ｽﾘﾑﾀﾞｸﾄ | 900x250Hx2段 |  |  |  |  | 代価表 0437
(歩路用) |  | 21
ｍ
鉛巻き 壁 | B(6.4φ×12.7φ) |  |  |  |  | 代価表 0314
4
か所
鉛巻き 壁 | D(9.5φ×15.9φ) |  |  |  |  | 代価表 0315
6
か所
鉛巻き 壁 | F(9.5φ×22.2φ) |  |  |  |  | 代価表 0316
1
か所
(ﾄﾞﾚﾝ)
排水・硬質ﾎﾟﾘ | 屋内一般 25A
塩化ﾋﾞﾆﾙ管 |  | 3,090
(VP) |  |  | ｍ
排水・硬質ﾎﾟﾘ | 屋内一般 30A
塩化ﾋﾞﾆﾙ管 |  | 1,428
(VP) |  |  | ｍ
排水・硬質ﾎﾟﾘ | 屋内一般 40A
塩化ﾋﾞﾆﾙ管 |  | 1,152
(VP) |  |  | ｍ
機械設備工事 細目別内訳 | [5 empty] | 85
病院棟 |  | 空気調和設備工事 |  |  | 配管設備工事
名 称 | 摘 要 | 数 量 | 単位 | 単 価 | 金 額 | 備 考
排水・硬質ﾎﾟﾘ | 屋内一般 50A
塩化ﾋﾞﾆﾙ管 |  | 3,518
(VP) |  |  | ｍ
排水・硬質ﾎﾟﾘ | 屋内一般 65A
塩化ﾋﾞﾆﾙ管 |  | 210
(VP) |  |  | ｍ
排水・硬質ﾎﾟﾘ | 屋内一般 75A
塩化ﾋﾞﾆﾙ管 |  | 110
(VP) |  |  | ｍ
排水・硬質ﾎﾟﾘ | 機械室・便所 25A
塩化ﾋﾞﾆﾙ管 |  | 46
(VP) |  |  | ｍ
排水・硬質ﾎﾟﾘ | 機械室・便所 30A
塩化ﾋﾞﾆﾙ管 |  | 18
(VP) |  |  | ｍ
排水・硬質ﾎﾟﾘ | 機械室・便所 40A
塩化ﾋﾞﾆﾙ管 |  | 63
(VP) |  |  | ｍ
排水・硬質ﾎﾟﾘ | 機械室・便所 50A
塩化ﾋﾞﾆﾙ管 |  | 159
(VP) |  |  | ｍ
排水・硬質ﾎﾟﾘ | 機械室・便所 65A
塩化ﾋﾞﾆﾙ管 |  | 52
(VP) |  |  | ｍ
ｴｱｶｯﾄﾊﾞﾙﾌﾞ | 32A |  |  |  |  | 代価表 0389
1
個
ｴｱｶｯﾄﾊﾞﾙﾌﾞ | 40A |  |  |  |  | 代価表 0390
2
個
ｴｱｶｯﾄﾊﾞﾙﾌﾞ | 50A |  |  |  |  | 代価表 0391
6
個
ｴｱｶｯﾄﾊﾞﾙﾌﾞ | 65A |  |  |  |  | 代価表 0392
4
個
ｴｱｶｯﾄﾊﾞﾙﾌﾞ | 80A |  |  |  |  | 代価表 0393
2
個
配管用防虫網 | 25A
6
個
配管用防虫網 | 32A
1
個
機械設備工事 細目別内訳 | [5 empty] | 86
病院棟 |  | 空気調和設備工事 |  |  | 配管設備工事
名 称 | 摘 要 | 数 量 | 単位 | 単 価 | 金 額 | 備 考
ｷｬｯﾌﾟ止め | 25A |  |  |  |  | 代価表 0385
1
個
ｷｬｯﾌﾟ止め | 32A |  |  |  |  | 代価表 0386
1
個
ｷｬｯﾌﾟ止め | 40A |  |  |  |  | 代価表 0387
36
個
ｷｬｯﾌﾟ止め | 50A |  |  |  |  | 代価表 0388
1
個
間接排水口 | 25A
112
個
間接排水口 | 50A
40
個
ｴｱﾊﾝﾄﾞﾚﾝﾄﾗｯﾌﾟ | 50A |  |  |  |  | 代価表 0394
38
個
鉛巻き 壁 | 25A |  |  |  |  | 代価表 0317
2
か所
鉛巻き 壁 | 30A |  |  |  |  | 代価表 0318
1
か所
鉛巻き 壁 | 40A |  |  |  |  | 代価表 0319
2
か所
鉛巻き 壁 | 50A |  |  |  |  | 代価表 0320
13
か所
鉛巻き 床 | 25A |  |  |  |  | 代価表 0321
43
か所
鉛巻き 床 | 30A |  |  |  |  | 代価表 0322
1
か所
鉛巻き 床 | 40A |  |  |  |  | 代価表 0323
16
か所
鉛巻き 床 | 50A |  |  |  |  | 代価表 0324
7
か所
機械設備工事 細目別内訳 | [5 empty] | 87
病院棟 |  | 空気調和設備工事 |  |  | 配管設備工事
名 称 | 摘 要 | 数 量 | 単位 | 単 価 | 金 額 | 備 考
冷媒管 | [5 empty] | 別紙 00-0011
1
式
合成樹脂支持受 | [5 empty] | 別紙 00-0012
1
式
保温 | [5 empty] | 別紙 00-0013
1
式
架台類 | [5 empty] | 別紙 00-0014
1
式
形鋼振れ止め支持 | [5 empty] | 別紙 00-0015
1
式
防火区画貫通処理 | [5 empty] | 別紙 00-0016
1
式
ｽﾘｰﾌﾞ | [5 empty] | 別紙 00-0017
1
式
計
機械設備工事 細目別内訳 | [5 empty] | 88
病院棟 |  | 空気調和設備工事 |  |  | 総合調整費
名 称 | 摘 要 | 数 量 | 単位 | 単 価 | 金 額 | 備 考
総合調整費 | [5 empty] | 別紙 00-0018
1
式
計
機械設備工事 細目別内訳 | [5 empty] | 89
病院棟 |  | 手術室空調設備工事
名 称 | 摘 要 | 数 量 | 単位 | 単 価 | 金 額 | 備 考
機器設備工事 | 手術室空調設備
1
式
配管設備工事 | 手術室空調設備
1
式
ﾀﾞｸﾄ設備工事 | 手術室空調設備
1
式
電気設備工事 | 手術室空調設備
1
式
計
機械設備工事 細目別内訳 | [5 empty] | 90
病院棟 |  | 換気設備工事 |  |  | 機器設備工事
名 称 | 摘 要 | 数 量 | 単位 | 単 価 | 金 額 | 備 考
HEX-1-1 | 天井埋込形
水配管ﾚｽ調湿 | 風量:500m3/h | 2
外気処理機 |  |  | 台
HEX-2-1 | 天井埋込形
水配管ﾚｽ調湿 | 風量:300m3/h | 1
外気処理機 |  |  | 台
HEX-2-2 | 天井埋込形
水配管ﾚｽ調湿 | 風量:350m3/h | 1
外気処理機 |  |  | 台
HEX-3-1 | 天井埋込形
水配管ﾚｽ調湿 | 風量:450m3/h | 1
外気処理機 |  |  | 台
HEX-3-2 | 天井埋込形
水配管ﾚｽ調湿 | 風量:250m3/h | 1
外気処理機 |  |  | 台
HEX-8-1 | 天井埋込形
水配管ﾚｽ調湿 | 風量:500m3/h | 1
外気処理機 |  |  | 台
HEX-8-2 | 天井埋込形
水配管ﾚｽ調湿 | 風量:300m3/h | 1
外気処理機 |  |  | 台
FE-1-1-1 | 天吊形
ｽﾄﾚｰﾄｼﾛｯｺﾌｧﾝ | #1-1/2×1620m3/h×150Pa | 1
台
FE-1-1-2 | 天吊形
ｽﾄﾚｰﾄｼﾛｯｺﾌｧﾝ | #1-1/4×100m3/h×150Pa | 1
台
FE-1-1-3 | 天吊形
ｽﾄﾚｰﾄｼﾛｯｺﾌｧﾝ | #1-1/2×1130m3/h×150Pa | 1
台
FE-1-1-4 | 天吊形
ｽﾄﾚｰﾄｼﾛｯｺﾌｧﾝ | #1-1/2×1020m3/h×150Pa | 1
台
FE-1-2-1 | 天吊形
ｽﾄﾚｰﾄｼﾛｯｺﾌｧﾝ | #2×3150m3/h×150Pa | 1
台
FE-1-2-2 | 天吊形
ｽﾄﾚｰﾄｼﾛｯｺﾌｧﾝ | #1-1/2×2700m3/h×150Pa | 1
台
FE-1-2-3 | 天吊形
ｽﾄﾚｰﾄｼﾛｯｺﾌｧﾝ | #1-1/4×710m3/h×150Pa | 1
台
FE-1-3-1 | 天吊形
ｽﾄﾚｰﾄｼﾛｯｺﾌｧﾝ | #2×3480m3/h×150Pa | 1
台
機械設備工事 細目別内訳 | [5 empty] | 91
病院棟 |  | 換気設備工事 |  |  | 機器設備工事
名 称 | 摘 要 | 数 量 | 単位 | 単 価 | 金 額 | 備 考
FE-1-3-2 | 天吊形
ｽﾄﾚｰﾄｼﾛｯｺﾌｧﾝ | #1-1/2×1320m3/h×150Pa | 1
台
FE-1-4-1 | 天吊形
ｽﾄﾚｰﾄｼﾛｯｺﾌｧﾝ | #1-1/2×1560m3/h×150Pa | 1
台
FE-1-4-2 | 天吊形
ｽﾄﾚｰﾄｼﾛｯｺﾌｧﾝ | #1-1/2×930m3/h×150Pa | 1
台
FE-1-4-3 | 天吊形
ｽﾄﾚｰﾄｼﾛｯｺﾌｧﾝ | #1-1/2×2300m3/h×150Pa | 1
台
FE-1-4-4 | 天吊形
ｽﾄﾚｰﾄｼﾛｯｺﾌｧﾝ | #1-1/4×520m3/h×150Pa | 1
台
FE-1-4-5 | 天吊形
ｽﾄﾚｰﾄｼﾛｯｺﾌｧﾝ | #1-1/2×2590m3/h×150Pa | 1
台
FE-1-4-6 | 天吊形
ｽﾄﾚｰﾄｼﾛｯｺﾌｧﾝ | #1-1/4×190m3/h×150Pa | 1
台
FE-1-7-1 | 天吊形
ｽﾄﾚｰﾄｼﾛｯｺﾌｧﾝ | #1-1/2×2160m3/h×100Pa | 1
台
FE-1-7-2 | 天吊形
ｽﾄﾚｰﾄｼﾛｯｺﾌｧﾝ | #1-1/2×1730m3/h×100Pa | 1
台
FE-1-7-3 | 天吊形
ｽﾄﾚｰﾄｼﾛｯｺﾌｧﾝ | #1-1/2×1740m3/h×100Pa | 1
台
FE-1-7-4 | 天吊形
ｽﾄﾚｰﾄｼﾛｯｺﾌｧﾝ | #1-1/2×800m3/h×100Pa | 1
台
FE-1-8-1 | 天吊形
ｽﾄﾚｰﾄｼﾛｯｺﾌｧﾝ | #1-1/2×2140m3/h×100Pa | 1
台
FE-1-8-2 | 天吊形
ｽﾄﾚｰﾄｼﾛｯｺﾌｧﾝ | #1-1/2×1260m3/h×100Pa | 1
台
FE-E1-1 | 天吊形
ｽﾄﾚｰﾄｼﾛｯｺﾌｧﾝ | #1-1/2×3940m3/h×100Pa | 1
台
FE-M1-1 | 天吊形
ｽﾄﾚｰﾄｼﾛｯｺﾌｧﾝ | #1-1/4×540m3/h×100Pa | 1
台
機械設備工事 細目別内訳 | [5 empty] | 92
病院棟 |  | 換気設備工事 |  |  | 機器設備工事
名 称 | 摘 要 | 数 量 | 単位 | 単 価 | 金 額 | 備 考
FE-M1-2 | 天吊形
ｽﾄﾚｰﾄｼﾛｯｺﾌｧﾝ | #1-1/4×650m3/h×100Pa | 1
台
FE-M1-3 | 天吊形
ｽﾄﾚｰﾄｼﾛｯｺﾌｧﾝ | #1-1/2×1330m3/h×100Pa | 1
台
FE-2-1-1 | 天吊形
ｽﾄﾚｰﾄｼﾛｯｺﾌｧﾝ | #1-1/2×1870m3/h×150Pa | 1
台
FE-2-1-2 | 天吊形
ｽﾄﾚｰﾄｼﾛｯｺﾌｧﾝ | #1-1/2×610m3/h×150Pa | 1
台
FE-2-1-3 | 天吊形
ｽﾄﾚｰﾄｼﾛｯｺﾌｧﾝ | #1-1/2×990m3/h×150Pa | 1
台
FE-2-1-4 | 天吊形
ｽﾄﾚｰﾄｼﾛｯｺﾌｧﾝ | #1-1/4×230m3/h×150Pa | 1
台
FE-2-2-1 | 天吊形
ｽﾄﾚｰﾄｼﾛｯｺﾌｧﾝ | #1-1/2×2530m3/h×150Pa | 1
台
FE-2-2-2 | 天吊形
ｽﾄﾚｰﾄｼﾛｯｺﾌｧﾝ | #1-1/4×100m3/h×150Pa | 1
台
FE-2-2-3 | 天吊形
ｽﾄﾚｰﾄｼﾛｯｺﾌｧﾝ | #1-1/2×1610m3/h×150Pa | 1
台
FE-2-2-4 | 天吊形
ｽﾄﾚｰﾄｼﾛｯｺﾌｧﾝ | #1-1/2×1080m3/h×150Pa | 1
台
FE-2-2-5 | 天吊形
ｽﾄﾚｰﾄｼﾛｯｺﾌｧﾝ | #1-1/2×1440m3/h×450Pa | 1
台
FE-2-3-1 | 天吊形
ｽﾄﾚｰﾄｼﾛｯｺﾌｧﾝ | #1-1/2×2560m3/h×150Pa | 1
台
FE-2-3-2 | 天吊形
ｽﾄﾚｰﾄｼﾛｯｺﾌｧﾝ | #1-1/2×2730m3/h×150Pa | 1
台
FE-2-3-3 | 天吊形
ｽﾄﾚｰﾄｼﾛｯｺﾌｧﾝ | #1-1/2×1250m3/h×150Pa | 1
台
FE-2-3-4 | 天吊形
ｽﾄﾚｰﾄｼﾛｯｺﾌｧﾝ | #1-1/4×100m3/h×150Pa | 1
台
機械設備工事 細目別内訳 | [5 empty] | 93
病院棟 |  | 換気設備工事 |  |  | 機器設備工事
名 称 | 摘 要 | 数 量 | 単位 | 単 価 | 金 額 | 備 考
FE-2-3-5 | 天吊形
ｽﾄﾚｰﾄｼﾛｯｺﾌｧﾝ | #2×3470m3/h×150Pa | 1
台
FE-2-3-6 | 天吊形
ｽﾄﾚｰﾄｼﾛｯｺﾌｧﾝ | #1-1/4×100m3/h×150Pa | 1
台
FE-2-3-7 | 天吊形
ｽﾄﾚｰﾄｼﾛｯｺﾌｧﾝ | #2×2980m3/h×150Pa | 1
台
FE-2-3-8 | 天吊形
ｽﾄﾚｰﾄｼﾛｯｺﾌｧﾝ | #1-1/4×150m3/h×150Pa | 1
台
FE-2-4-1 | 天吊形
ｽﾄﾚｰﾄｼﾛｯｺﾌｧﾝ | #2×3800m3/h×150Pa | 1
台
FE-2-4-2 | 天吊形
ｽﾄﾚｰﾄｼﾛｯｺﾌｧﾝ | #1-1/4×120m3/h×150Pa | 1
台
FE-2-4-3 | 天吊形
ｽﾄﾚｰﾄｼﾛｯｺﾌｧﾝ | #1-1/2×1490m3/h×150Pa | 1
台
FE-2-4-4 | 天吊形
ｽﾄﾚｰﾄｼﾛｯｺﾌｧﾝ | #1-1/4×270m3/h×150Pa | 1
台
FE-2-4-5 | 天吊形
ｽﾄﾚｰﾄｼﾛｯｺﾌｧﾝ | #1-1/2×1300m3/h×150Pa | 1
台
FE-2-4-6 | 天吊形
ｽﾄﾚｰﾄｼﾛｯｺﾌｧﾝ | #1-1/4×300m3/h×150Pa | 1
台
FE-2-5-1 | 天吊形
ｽﾄﾚｰﾄｼﾛｯｺﾌｧﾝ | #1-1/2×1320m3/h×150Pa | 1
台
FE-2-5-2 | 天吊形
ｽﾄﾚｰﾄｼﾛｯｺﾌｧﾝ | #1-1/2×2050m3/h×150Pa | 1
台
FE-2-5-3 | 天吊形
ｽﾄﾚｰﾄｼﾛｯｺﾌｧﾝ | #1-1/4×100m3/h×150Pa | 1
台
FE-2-6-1 | 天吊形
ｽﾄﾚｰﾄｼﾛｯｺﾌｧﾝ | #1-1/2×1400m3/h×150Pa | 1
台
FE-2-6-2 | 天吊形
ｽﾄﾚｰﾄｼﾛｯｺﾌｧﾝ | #1-1/4×150m3/h×150Pa | 1
台
機械設備工事 細目別内訳 | [5 empty] | 94
病院棟 |  | 換気設備工事 |  |  | 機器設備工事
名 称 | 摘 要 | 数 量 | 単位 | 単 価 | 金 額 | 備 考
FE-2-6-3 | 天吊形
ｽﾄﾚｰﾄｼﾛｯｺﾌｧﾝ | #1-1/4×480m3/h×150Pa | 1
台
FE-2-6-4 | 天吊形
ｽﾄﾚｰﾄｼﾛｯｺﾌｧﾝ | #1-1/4×510m3/h×150Pa | 1
台
FE-2-6-5 | 天吊形
ｽﾄﾚｰﾄｼﾛｯｺﾌｧﾝ | #1-1/2×900m3/h×150Pa | 1
台
FE-2-6-6 | 天吊形
ｽﾄﾚｰﾄｼﾛｯｺﾌｧﾝ | #1-1/2×1180m3/h×150Pa | 1
台
FE-2-7-1 | 天吊形
ｽﾄﾚｰﾄｼﾛｯｺﾌｧﾝ | #1-1/2×850m3/h×150Pa | 1
台
FE-2-7-2 | 天吊形
ｽﾄﾚｰﾄｼﾛｯｺﾌｧﾝ | #1-1/4×350m3/h×150Pa | 1
台
FE-2-7-3 | 天吊形
ｽﾄﾚｰﾄｼﾛｯｺﾌｧﾝ | #1-1/2×820m3/h×450Pa | 1
台
FE-2-7-4 | 天吊形
ｽﾄﾚｰﾄｼﾛｯｺﾌｧﾝ | #1-1/2×1160m3/h×150Pa | 1
台
FE-2-7-5 | 天吊形
ｽﾄﾚｰﾄｼﾛｯｺﾌｧﾝ | #1-1/4×60m3/h×150Pa | 1
台
FE-2-7-6 | 天吊形
ｽﾄﾚｰﾄｼﾛｯｺﾌｧﾝ | #1-1/2×4910m3/h×150Pa | 1
台
FE-2-7-7 | 天吊形
ｽﾄﾚｰﾄｼﾛｯｺﾌｧﾝ | #1-1/2×1640m3/h×150Pa | 1
台
FE-2-8-1 | 天吊形
ｽﾄﾚｰﾄｼﾛｯｺﾌｧﾝ | #1-1/2×1270m3/h×150Pa | 1
台
FE-2-8-2 | 天吊形
ｽﾄﾚｰﾄｼﾛｯｺﾌｧﾝ | #1-1/2×1540m3/h×150Pa | 1
台
FE-2-8-3 | 天吊形
ｽﾄﾚｰﾄｼﾛｯｺﾌｧﾝ | #1-1/4×230m3/h×150Pa | 1
台
FE-2-8-4 | 天吊形
ｽﾄﾚｰﾄｼﾛｯｺﾌｧﾝ | #1-1/2×2240m3/h×350Pa | 1
台
機械設備工事 細目別内訳 | [5 empty] | 95
病院棟 |  | 換気設備工事 |  |  | 機器設備工事
名 称 | 摘 要 | 数 量 | 単位 | 単 価 | 金 額 | 備 考
FE-2-8-5 | 天吊形
ｽﾄﾚｰﾄｼﾛｯｺﾌｧﾝ | #1-1/2×4020m3/h×150Pa | 1
台
FE-M2-1 | 天吊形
ｽﾄﾚｰﾄｼﾛｯｺﾌｧﾝ | #1-1/2×850m3/h×100Pa | 1
台
FE-M2-2 | 天吊形
ｽﾄﾚｰﾄｼﾛｯｺﾌｧﾝ | #1-1/2×900m3/h×100Pa | 1
台
FE-M2-3 | 天吊形
ｽﾄﾚｰﾄｼﾛｯｺﾌｧﾝ | #1-1/2×790m3/h×100Pa | 1
台
FE-3-1-1 | 天吊形
ｽﾄﾚｰﾄｼﾛｯｺﾌｧﾝ | #1-1/2×2210m3/h×150Pa | 1
台
FE-3-1-2 | 天吊形
ｽﾄﾚｰﾄｼﾛｯｺﾌｧﾝ | #1-1/2×2100m3/h×150Pa | 1
台
FE-3-1-3 | 天吊形
ｽﾄﾚｰﾄｼﾛｯｺﾌｧﾝ | #1-1/4×100m3/h×150Pa | 1
台
FE-3-1-4 | 天吊形
ｽﾄﾚｰﾄｼﾛｯｺﾌｧﾝ | #1-1/2×1160m3/h×250Pa | 1
台
FE-3-2-1 | 天吊形
ｽﾄﾚｰﾄｼﾛｯｺﾌｧﾝ | #1-1/2×3120m3/h×150Pa | 1
台
FE-3-3-1 | 天吊形
ｽﾄﾚｰﾄｼﾛｯｺﾌｧﾝ | #1-1/2×1540m3/h×150Pa | 1
台
FE-3-3-2 | 天吊形
ｽﾄﾚｰﾄｼﾛｯｺﾌｧﾝ | #1-1/2×880m3/h×150Pa | 1
台
FE-3-3-3 | 天吊形
ｽﾄﾚｰﾄｼﾛｯｺﾌｧﾝ | #1-1/4×700m3/h×150Pa | 1
台
FE-3-3-4 | 天吊形
ｽﾄﾚｰﾄｼﾛｯｺﾌｧﾝ | #1-1/2×930m3/h×450Pa | 1
台
FE-3-4-1 | 天吊形
ｽﾄﾚｰﾄｼﾛｯｺﾌｧﾝ | #1-1/2×4220m3/h×150Pa | 1
台
FE-3-4-2 | 天吊形
ｽﾄﾚｰﾄｼﾛｯｺﾌｧﾝ | #1-1/2×1780m3/h×150Pa | 1
台
機械設備工事 細目別内訳 | [5 empty] | 96
病院棟 |  | 換気設備工事 |  |  | 機器設備工事
名 称 | 摘 要 | 数 量 | 単位 | 単 価 | 金 額 | 備 考
FE-3-4-3 | 天吊形
ｽﾄﾚｰﾄｼﾛｯｺﾌｧﾝ | #1-1/4×440m3/h×150Pa | 1
台
FE-3-5-1 | 天吊形
ｽﾄﾚｰﾄｼﾛｯｺﾌｧﾝ | #1-1/2×2110m3/h×150Pa | 1
台
FE-3-5-2 | 天吊形
ｽﾄﾚｰﾄｼﾛｯｺﾌｧﾝ | #1-1/2×1230m3/h×150Pa | 1
台
FE-3-5-3 | 天吊形
ｽﾄﾚｰﾄｼﾛｯｺﾌｧﾝ | #1-1/2×1530m3/h×150Pa | 1
台
FE-3-5-4 | 天吊形
ｽﾄﾚｰﾄｼﾛｯｺﾌｧﾝ | #1-1/2×2870m3/h×150Pa | 1
台
FE-3-5-5 | 天吊形
ｽﾄﾚｰﾄｼﾛｯｺﾌｧﾝ | #1-1/4×390m3/h×150Pa | 1
台
FE-3-6-1 | 天吊形
ｽﾄﾚｰﾄｼﾛｯｺﾌｧﾝ | #2×3200m3/h×150Pa | 1
台
FE-3-6-2 | 天吊形
ｽﾄﾚｰﾄｼﾛｯｺﾌｧﾝ | #1-1/4×680m3/h×150Pa | 1
台
FE-3-7-1 | 天吊形
ｽﾄﾚｰﾄｼﾛｯｺﾌｧﾝ | #1-1/2×880m3/h×150Pa | 1
台
FE-3-7-2 | 天吊形
ｽﾄﾚｰﾄｼﾛｯｺﾌｧﾝ | #1-1/2×1320m3/h×150Pa | 1
台
FE-3-7-3 | 天吊形
ｽﾄﾚｰﾄｼﾛｯｺﾌｧﾝ | #1-1/2×5010m3/h×150Pa | 1
台
FE-3-7-4 | 天吊形
ｽﾄﾚｰﾄｼﾛｯｺﾌｧﾝ | #1-1/4×320m3/h×150Pa | 1
台
FE-3-7-5 | 天吊形
ｽﾄﾚｰﾄｼﾛｯｺﾌｧﾝ | #1-1/2×780m3/h×150Pa | 1
台
FE-3-7-6 | 天吊形
ｽﾄﾚｰﾄｼﾛｯｺﾌｧﾝ | #1-1/2×940m3/h×150Pa | 1
台
FE-3-8-1 | 天吊形
ｽﾄﾚｰﾄｼﾛｯｺﾌｧﾝ | #1-1/2×1780m3/h×150Pa | 1
台
機械設備工事 細目別内訳 | [5 empty] | 97
病院棟 |  | 換気設備工事 |  |  | 機器設備工事
名 称 | 摘 要 | 数 量 | 単位 | 単 価 | 金 額 | 備 考
FE-3-8-2 | 天吊形
ｽﾄﾚｰﾄｼﾛｯｺﾌｧﾝ | #1-1/4×240m3/h×150Pa | 1
台
FE-3-8-3 | 天吊形
ｽﾄﾚｰﾄｼﾛｯｺﾌｧﾝ | #1-1/2×3900m3/h×150Pa | 1
台
FE-3-9-1 | 床置型 屋外仕様 耐塩害仕様
片吸込ｼﾛｯｺ | #4×16810m3/h×500Pa | 1
ﾌｧﾝ(片持形) |  |  | 台
FE-3-9-2 | 床置型 屋外仕様 耐塩害仕様
片吸込ｼﾛｯｺﾌｧﾝ | #2×2430m3/h×500Pa | 1
台
FE-3-9-3 | 床置型 屋外仕様 耐塩害仕様
片吸込ｼﾛｯｺﾌｧﾝ | #2×3790m3/h×500Pa | 1
台
FE-3-10-1 | 床置型 屋外仕様
片吸込ｼﾛｯｺ | 5090m3/h×500Pa | 1
ﾌｧﾝ(FRP製) |  |  | 台
FE-3-10-2 | 床置型 屋外仕様
片吸込ｼﾛｯｺ | 1510m3/h×500Pa | 1
ﾌｧﾝ(FRP製) |  |  | 台
FE-3-10-3 | 天吊形
ｽﾄﾚｰﾄｼﾛｯｺﾌｧﾝ | #1-1/4×230m3/h×150Pa | 1
台
FE-3-11-1 | 天吊形
ｽﾄﾚｰﾄｼﾛｯｺﾌｧﾝ | #1-1/2×1030m3/h×150Pa | 1
台
FE-3-11-2 | 天吊形
ｽﾄﾚｰﾄｼﾛｯｺﾌｧﾝ | #1-1/4×290m3/h×150Pa | 1
台
FE-3-11-3 | 床置型 屋外仕様
片吸込ｼﾛｯｺ | 5170m3/h×500Pa | 1
ﾌｧﾝ(FRP製) |  |  | 台
FE-3-11-4 | 床置型 屋外仕様
片吸込ｼﾛｯｺ | 2874m3/h×500Pa | 1
ﾌｧﾝ(FRP製) |  |  | 台
FE-3-12-1 | 天吊形
ｽﾄﾚｰﾄｼﾛｯｺﾌｧﾝ | #1-1/2×4450m3/h×150Pa | 1
台
FE-3-12-2 | 天吊形
ｽﾄﾚｰﾄｼﾛｯｺﾌｧﾝ | #1-1/4×140m3/h×150Pa | 1
台
FE-3-12-3 | 天吊形
ｽﾄﾚｰﾄｼﾛｯｺﾌｧﾝ | #1-1/2×2170m3/h×150Pa | 1
台
機械設備工事 細目別内訳 | [5 empty] | 98
病院棟 |  | 換気設備工事 |  |  | 機器設備工事
名 称 | 摘 要 | 数 量 | 単位 | 単 価 | 金 額 | 備 考
FE-3-12-4 | 天吊形
ｽﾄﾚｰﾄｼﾛｯｺﾌｧﾝ | #1-1/2×2676m3/h×450Pa | 1
台
FE-3-12-5 | 天吊形
ｽﾄﾚｰﾄｼﾛｯｺﾌｧﾝ | #1-1/2×1650m3/h×450Pa | 1
台
FE-3-14 | 天吊形
ｽﾄﾚｰﾄｼﾛｯｺﾌｧﾝ | #1-1/4×110m3/h×100Pa | 1
台
FE-3-15
天井扇 | 風量:330m3/h | 1
台
FE-3-16
天井扇 | 風量:330m3/h | 1
台
FE-3-17
天井扇 | 風量:280m3/h | 1
台
FE-3-18
天井扇 | 風量:260m3/h | 1
台
FE-3-19
天井扇 | 風量:440m3/h | 1
台
FE-3-20
天井扇 | 風量:395m3/h | 2
台
FE-3-21
天井扇 | 風量:380m3/h | 1
台
FE-M3-1 | 天吊形
ｽﾄﾚｰﾄｼﾛｯｺﾌｧﾝ | #1-1/2×850m3/h×100Pa | 1
台
FE-M3-2 | 天吊形
ｽﾄﾚｰﾄｼﾛｯｺﾌｧﾝ | #1-1/2×890m3/h×100Pa | 1
台
FE-M3-3 | 天吊形
ｽﾄﾚｰﾄｼﾛｯｺﾌｧﾝ | #1-1/2×1130m3/h×100Pa | 1
台
FE-M3-4 | 天吊形
ｽﾄﾚｰﾄｼﾛｯｺﾌｧﾝ | #1-1/2×1080m3/h×100Pa | 1
台
FE-M3-5 | 天吊形
ｽﾄﾚｰﾄｼﾛｯｺﾌｧﾝ | #1-1/2×470m3/h×100Pa | 1
台
機械設備工事 細目別内訳 | [5 empty] | 99
病院棟 |  | 換気設備工事 |  |  | 機器設備工事
名 称 | 摘 要 | 数 量 | 単位 | 単 価 | 金 額 | 備 考
FE-4-1-1 | 天吊形
ｽﾄﾚｰﾄｼﾛｯｺﾌｧﾝ | #1-1/2×1380m3/h×150Pa | 1
台
FE-4-1-2 | 天吊形
ｽﾄﾚｰﾄｼﾛｯｺﾌｧﾝ | #1-1/4×650m3/h×150Pa | 1
台
FE-4-1-3 | 天吊形
ｽﾄﾚｰﾄｼﾛｯｺﾌｧﾝ | #1-1/2×1920m3/h×150Pa | 1
台
FE-4-1-4 | 天吊形
ｽﾄﾚｰﾄｼﾛｯｺﾌｧﾝ | #1-1/4×300m3/h×150Pa | 1
台
FE-4-1-5 | 天吊形
ｽﾄﾚｰﾄｼﾛｯｺﾌｧﾝ | #1-1/2×780m3/h×150Pa | 1
台
FE-4-1-6 | 天吊形
ｽﾄﾚｰﾄｼﾛｯｺﾌｧﾝ | #1-1/2×840m3/h×150Pa | 1
台
FE-4-1-7 | 天吊形
ｽﾄﾚｰﾄｼﾛｯｺﾌｧﾝ | #1-1/4×530m3/h×150Pa | 1
台
FE-4-1-8 | 天吊形
ｽﾄﾚｰﾄｼﾛｯｺﾌｧﾝ | #1-1/4×580m3/h×150Pa | 1
台
FE-4-1-9 | 天吊形
ｽﾄﾚｰﾄｼﾛｯｺﾌｧﾝ | #1-1/2×2490m3/h×150Pa | 1
台
FE-4-1-10 | 天吊形
ｽﾄﾚｰﾄｼﾛｯｺﾌｧﾝ | #1-1/2×1040m3/h×150Pa | 1
台
FE-4-2-1 | 天吊形
ｽﾄﾚｰﾄｼﾛｯｺﾌｧﾝ | #1-1/2×680m3/h×150Pa | 1
台
FE-4-2-2 | 天吊形
ｽﾄﾚｰﾄｼﾛｯｺﾌｧﾝ | #1-1/4×550m3/h×150Pa | 1
台
FE-4-2-3 | 天吊形
ｽﾄﾚｰﾄｼﾛｯｺﾌｧﾝ | #1-1/2×930m3/h×150Pa | 1
台
FE-4-2-4 | 天吊形
ｽﾄﾚｰﾄｼﾛｯｺﾌｧﾝ | #1-1/4×450m3/h×150Pa | 1
台
FE-4-2-5 | 天吊形
ｽﾄﾚｰﾄｼﾛｯｺﾌｧﾝ | #1-1/2×1410m3/h×150Pa | 1
台
機械設備工事 細目別内訳 | [5 empty] | 100
病院棟 |  | 換気設備工事 |  |  | 機器設備工事
名 称 | 摘 要 | 数 量 | 単位 | 単 価 | 金 額 | 備 考
FE-4-2-6 | 天吊形
ｽﾄﾚｰﾄｼﾛｯｺﾌｧﾝ | #1-1/4×140m3/h×150Pa | 1
台
FE-4-2-7 | 天吊形
ｽﾄﾚｰﾄｼﾛｯｺﾌｧﾝ | #1-1/2×970m3/h×150Pa | 1
台
FE-4-2-8 | 天吊形
ｽﾄﾚｰﾄｼﾛｯｺﾌｧﾝ | #1-1/2×820m3/h×150Pa | 1
台
FE-4-2-9 | 天吊形
ｽﾄﾚｰﾄｼﾛｯｺﾌｧﾝ | #1-1/2×1070m3/h×150Pa | 1
台
FE-4-3-1 | 天吊形
ｽﾄﾚｰﾄｼﾛｯｺﾌｧﾝ | #1-1/2×1230m3/h×150Pa | 1
台
FE-4-3-2 | 天吊形
ｽﾄﾚｰﾄｼﾛｯｺﾌｧﾝ | #1-1/2×2190m3/h×150Pa | 1
台
FE-4-3-3 | 天吊形
ｽﾄﾚｰﾄｼﾛｯｺﾌｧﾝ | #1-1/2×970m3/h×150Pa | 1
台
FE-4-3-4 | 天吊形
ｽﾄﾚｰﾄｼﾛｯｺﾌｧﾝ | #1-1/2×1440m3/h×150Pa | 1
台
FE-4-3-5 | 天吊形
ｽﾄﾚｰﾄｼﾛｯｺﾌｧﾝ | #1-1/2×1230m3/h×150Pa | 1
台
FE-4-3-6 | 天吊形
ｽﾄﾚｰﾄｼﾛｯｺﾌｧﾝ | #1-1/4×410m3/h×150Pa | 1
台
FE-4-3-7 | 天吊形
ｽﾄﾚｰﾄｼﾛｯｺﾌｧﾝ | #1-1/2×1770m3/h×150Pa | 1
台
FE-4-3-8 | 天吊形
ｽﾄﾚｰﾄｼﾛｯｺﾌｧﾝ | #1-1/2×1900m3/h×150Pa | 1
台
FE-4-4-1 | 天吊形
ｽﾄﾚｰﾄｼﾛｯｺﾌｧﾝ | #1-1/2×2010m3/h×150Pa | 2
台
FE-4-4-2 | 天吊形
ｽﾄﾚｰﾄｼﾛｯｺﾌｧﾝ | #1-1/4×600m3/h×150Pa | 1
台
FE-5-1-1 | 天吊形
ｽﾄﾚｰﾄｼﾛｯｺﾌｧﾝ | #1-1/4×240m3/h×150Pa | 1
台
機械設備工事 細目別内訳 | [5 empty] | 101
病院棟 |  | 換気設備工事 |  |  | 機器設備工事
名 称 | 摘 要 | 数 量 | 単位 | 単 価 | 金 額 | 備 考
FE-5-1-2 | 天吊形
ｽﾄﾚｰﾄｼﾛｯｺﾌｧﾝ | #1-1/4×550m3/h×150Pa | 1
台
FE-5-1-3 | 天吊形
ｽﾄﾚｰﾄｼﾛｯｺﾌｧﾝ | #1-1/4×180m3/h×150Pa | 1
台
FE-5-1-4 | 天吊形
ｽﾄﾚｰﾄｼﾛｯｺﾌｧﾝ | #1-1/2×1450m3/h×150Pa | 1
台
FE-5-1-5 | 天吊形
ｽﾄﾚｰﾄｼﾛｯｺﾌｧﾝ | #1-1/4×260m3/h×150Pa | 1
台
FE-5-1-6 | 天吊形
ｽﾄﾚｰﾄｼﾛｯｺﾌｧﾝ | #1-1/4×430m3/h×150Pa | 1
台
FE-5-1-7 | 天吊形
ｽﾄﾚｰﾄｼﾛｯｺﾌｧﾝ | #1-1/2×840m3/h×150Pa | 1
台
FE-5-1-8 | 天吊形
ｽﾄﾚｰﾄｼﾛｯｺﾌｧﾝ | #1-1/4×550m3/h×450Pa | 1
台
FE-5-1-9 | 天吊形
ｽﾄﾚｰﾄｼﾛｯｺﾌｧﾝ | #1-1/2×1450m3/h×150Pa | 1
台
FE-5-1-10 | 天吊形
ｽﾄﾚｰﾄｼﾛｯｺﾌｧﾝ | #1-1/2×800m3/h×150Pa | 1
台
FE-5-2-1 | 天吊形
ｽﾄﾚｰﾄｼﾛｯｺﾌｧﾝ | #1-1/2×2170m3/h×150Pa | 1
台
FE-5-2-2 | 天吊形
ｽﾄﾚｰﾄｼﾛｯｺﾌｧﾝ | #1-1/2×950m3/h×150Pa | 1
台
FE-5-2-3 | 天吊形
ｽﾄﾚｰﾄｼﾛｯｺﾌｧﾝ | #1-1/4×590m3/h×150Pa | 1
台
FE-5-2-4 | 天吊形
ｽﾄﾚｰﾄｼﾛｯｺﾌｧﾝ | #1-1/4×520m3/h×150Pa | 1
台
FE-5-2-5 | 天吊形
ｽﾄﾚｰﾄｼﾛｯｺﾌｧﾝ | #1-1/4×310m3/h×150Pa | 1
台
FE-5-2-6 | 天吊形
ｽﾄﾚｰﾄｼﾛｯｺﾌｧﾝ | #1-1/2×760m3/h×150Pa | 1
台
機械設備工事 細目別内訳 | [5 empty] | 102
病院棟 |  | 換気設備工事 |  |  | 機器設備工事
名 称 | 摘 要 | 数 量 | 単位 | 単 価 | 金 額 | 備 考
FE-5-2-7 | 天吊形
ｽﾄﾚｰﾄｼﾛｯｺﾌｧﾝ | #1-1/2×700m3/h×150Pa | 1
台
FE-5-2-8 | 天吊形
ｽﾄﾚｰﾄｼﾛｯｺﾌｧﾝ | #1-1/4×600m3/h×150Pa | 1
台
FE-5-2-9 | 天吊形
ｽﾄﾚｰﾄｼﾛｯｺﾌｧﾝ | #1-1/2×2180m3/h×150Pa | 1
台
FE-5-3-1 | 天吊形
ｽﾄﾚｰﾄｼﾛｯｺﾌｧﾝ | #1-1/2×2020m3/h×150Pa | 1
台
FE-5-3-2 | 天吊形
ｽﾄﾚｰﾄｼﾛｯｺﾌｧﾝ | #1-1/2×800m3/h×150Pa | 1
台
FE-5-3-3 | 天吊形
ｽﾄﾚｰﾄｼﾛｯｺﾌｧﾝ | #1-1/4×600m3/h×150Pa | 1
台
FE-5-3-4 | 天吊形
ｽﾄﾚｰﾄｼﾛｯｺﾌｧﾝ | #1-1/4×590m3/h×150Pa | 1
台
FE-5-3-5 | 天吊形
ｽﾄﾚｰﾄｼﾛｯｺﾌｧﾝ | #1-1/4×310m3/h×150Pa | 1
台
FE-5-3-6 | 天吊形
ｽﾄﾚｰﾄｼﾛｯｺﾌｧﾝ | #1-1/2×760m3/h×150Pa | 1
台
FE-5-3-7 | 天吊形
ｽﾄﾚｰﾄｼﾛｯｺﾌｧﾝ | #1-1/4×600m3/h×150Pa | 1
台
FE-5-3-8 | 天吊形
ｽﾄﾚｰﾄｼﾛｯｺﾌｧﾝ | #1-1/4×590m3/h×150Pa | 1
台
FE-5-4-1 | 天吊形
ｽﾄﾚｰﾄｼﾛｯｺﾌｧﾝ | #1-1/4×550m3/h×150Pa | 1
台
FE-5-4-2 | 天吊形
ｽﾄﾚｰﾄｼﾛｯｺﾌｧﾝ | #1-1/2×750m3/h×150Pa | 1
台
FE-5-4-3 | 天吊形
ｽﾄﾚｰﾄｼﾛｯｺﾌｧﾝ | #1-1/4×600m3/h×150Pa | 1
台
FE-5-4-4 | 天吊形
ｽﾄﾚｰﾄｼﾛｯｺﾌｧﾝ | #1-1/4×590m3/h×150Pa | 1
台
機械設備工事 細目別内訳 | [5 empty] | 103
病院棟 |  | 換気設備工事 |  |  | 機器設備工事
名 称 | 摘 要 | 数 量 | 単位 | 単 価 | 金 額 | 備 考
FE-5-4-5 | 天吊形
ｽﾄﾚｰﾄｼﾛｯｺﾌｧﾝ | #1-1/4×310m3/h×150Pa | 1
台
FE-5-4-6 | 天吊形
ｽﾄﾚｰﾄｼﾛｯｺﾌｧﾝ | #1-1/2×760m3/h×150Pa | 1
台
FE-5-4-7 | 天吊形
ｽﾄﾚｰﾄｼﾛｯｺﾌｧﾝ | #1-1/4×660m3/h×150Pa | 1
台
FE-5-4-8 | 天吊形
ｽﾄﾚｰﾄｼﾛｯｺﾌｧﾝ | #1-1/4×600m3/h×150Pa | 1
台
FE-5-4-9 | 天吊形
ｽﾄﾚｰﾄｼﾛｯｺﾌｧﾝ | #1-1/2×1140m3/h×150Pa | 1
台
FE-5-4-10 | 天吊形
ｽﾄﾚｰﾄｼﾛｯｺﾌｧﾝ | #1-1/4×190m3/h×150Pa | 1
台
FE-6-1-1 | 天吊形
ｽﾄﾚｰﾄｼﾛｯｺﾌｧﾝ | #1-1/2×1270m3/h×150Pa | 1
台
FE-6-1-2 | 天吊形
ｽﾄﾚｰﾄｼﾛｯｺﾌｧﾝ | #1-1/4×180m3/h×150Pa | 1
台
FE-6-1-3 | 天吊形
ｽﾄﾚｰﾄｼﾛｯｺﾌｧﾝ | #1-1/4×600m3/h×150Pa | 1
台
FE-6-1-4 | 天吊形
ｽﾄﾚｰﾄｼﾛｯｺﾌｧﾝ | #1-1/2×600m3/h×150Pa | 1
台
FE-6-1-5 | 天吊形
ｽﾄﾚｰﾄｼﾛｯｺﾌｧﾝ | #1-1/2×760m3/h×150Pa | 1
台
FE-6-1-6 | 天吊形
ｽﾄﾚｰﾄｼﾛｯｺﾌｧﾝ | #1-1/4×220m3/h×150Pa | 1
台
FE-6-1-7 | 天吊形
ｽﾄﾚｰﾄｼﾛｯｺﾌｧﾝ | #1-1/4×590m3/h×150Pa | 1
台
FE-6-1-8 | 天吊形
ｽﾄﾚｰﾄｼﾛｯｺﾌｧﾝ | #1-1/4×500m3/h×150Pa | 1
台
FE-6-1-9 | 天吊形
ｽﾄﾚｰﾄｼﾛｯｺﾌｧﾝ | #1-1/4×170m3/h×150Pa | 1
台
機械設備工事 細目別内訳 | [5 empty] | 104
病院棟 |  | 換気設備工事 |  |  | 機器設備工事
名 称 | 摘 要 | 数 量 | 単位 | 単 価 | 金 額 | 備 考
FE-6-2-1 | 天吊形
ｽﾄﾚｰﾄｼﾛｯｺﾌｧﾝ | #1-1/2×1890m3/h×150Pa | 1
台
FE-6-2-2 | 天吊形
ｽﾄﾚｰﾄｼﾛｯｺﾌｧﾝ | #1-1/2×950m3/h×150Pa | 1
台
FE-6-2-3 | 天吊形
ｽﾄﾚｰﾄｼﾛｯｺﾌｧﾝ | #1-1/4×600m3/h×150Pa | 1
台
FE-6-2-4 | 天吊形
ｽﾄﾚｰﾄｼﾛｯｺﾌｧﾝ | #1-1/4×590m3/h×150Pa | 1
台
FE-6-2-5 | 天吊形
ｽﾄﾚｰﾄｼﾛｯｺﾌｧﾝ | #1-1/4×310m3/h×150Pa | 1
台
FE-6-2-6 | 天吊形
ｽﾄﾚｰﾄｼﾛｯｺﾌｧﾝ | #1-1/2×760m3/h×150Pa | 1
台
FE-6-2-7 | 天吊形
ｽﾄﾚｰﾄｼﾛｯｺﾌｧﾝ | #1-1/2×700m3/h×150Pa | 1
台
FE-6-2-8 | 天吊形
ｽﾄﾚｰﾄｼﾛｯｺﾌｧﾝ | #1-1/4×600m3/h×150Pa | 1
台
FE-6-2-9 | 天吊形
ｽﾄﾚｰﾄｼﾛｯｺﾌｧﾝ | #1-1/2×2140m3/h×150Pa | 1
台
FE-6-3-1 | 天吊形
ｽﾄﾚｰﾄｼﾛｯｺﾌｧﾝ | #1-1/2×2200m3/h×150Pa | 1
台
FE-6-3-2 | 天吊形
ｽﾄﾚｰﾄｼﾛｯｺﾌｧﾝ | #1-1/2×800m3/h×150Pa | 1
台
FE-6-3-3 | 天吊形
ｽﾄﾚｰﾄｼﾛｯｺﾌｧﾝ | #1-1/4×600m3/h×150Pa | 1
台
FE-6-3-4 | 天吊形
ｽﾄﾚｰﾄｼﾛｯｺﾌｧﾝ | #1-1/4×590m3/h×150Pa | 1
台
FE-6-3-5 | 天吊形
ｽﾄﾚｰﾄｼﾛｯｺﾌｧﾝ | #1-1/4×310m3/h×150Pa | 1
台
FE-6-3-6 | 天吊形
ｽﾄﾚｰﾄｼﾛｯｺﾌｧﾝ | #1-1/2×760m3/h×150Pa | 1
台
機械設備工事 細目別内訳 | [5 empty] | 105
病院棟 |  | 換気設備工事 |  |  | 機器設備工事
名 称 | 摘 要 | 数 量 | 単位 | 単 価 | 金 額 | 備 考
FE-6-3-7 | 天吊形
ｽﾄﾚｰﾄｼﾛｯｺﾌｧﾝ | #1-1/4×620m3/h×150Pa | 1
台
FE-6-3-8 | 天吊形
ｽﾄﾚｰﾄｼﾛｯｺﾌｧﾝ | #1-1/4×590m3/h×150Pa | 1
台
FE-6-4-1 | 天吊形
ｽﾄﾚｰﾄｼﾛｯｺﾌｧﾝ | #1-1/2×900m3/h×150Pa | 1
台
FE-6-4-2 | 天吊形
ｽﾄﾚｰﾄｼﾛｯｺﾌｧﾝ | #1-1/4×550m3/h×150Pa | 1
台
FE-6-4-3 | 天吊形
ｽﾄﾚｰﾄｼﾛｯｺﾌｧﾝ | #1-1/2×750m3/h×150Pa | 1
台
FE-6-4-4 | 天吊形
ｽﾄﾚｰﾄｼﾛｯｺﾌｧﾝ | #1-1/4×500m3/h×150Pa | 1
台
FE-6-4-5 | 天吊形
ｽﾄﾚｰﾄｼﾛｯｺﾌｧﾝ | #1-1/2×1010m3/h×150Pa | 1
台
FE-6-4-6 | 天吊形
ｽﾄﾚｰﾄｼﾛｯｺﾌｧﾝ | #1-1/2×800m3/h×150Pa | 1
台
FE-6-4-7 | 天吊形
ｽﾄﾚｰﾄｼﾛｯｺﾌｧﾝ | #1-1/4×400m3/h×150Pa | 1
台
FE-6-4-8 | 天吊形
ｽﾄﾚｰﾄｼﾛｯｺﾌｧﾝ | #1-1/2×1320m3/h×150Pa | 1
台
FE-6-4-9 | 天吊形
ｽﾄﾚｰﾄｼﾛｯｺﾌｧﾝ | #1-1/4×190m3/h×150Pa | 1
台
FE-7-1-1 | 天吊形
ｽﾄﾚｰﾄｼﾛｯｺﾌｧﾝ | #1-1/2×980m3/h×150Pa | 1
台
FE-7-1-2 | 天吊形
ｽﾄﾚｰﾄｼﾛｯｺﾌｧﾝ | #1-1/2×1870m3/h×150Pa | 1
台
FE-7-1-3 | 天吊形
ｽﾄﾚｰﾄｼﾛｯｺﾌｧﾝ | #1-1/2×820m3/h×150Pa | 1
台
FE-7-1-4 | 天吊形
ｽﾄﾚｰﾄｼﾛｯｺﾌｧﾝ | #1-1/4×350m3/h×150Pa | 1
台
機械設備工事 細目別内訳 | [5 empty] | 106
病院棟 |  | 換気設備工事 |  |  | 機器設備工事
名 称 | 摘 要 | 数 量 | 単位 | 単 価 | 金 額 | 備 考
FE-M7-1 | 天吊形
ｽﾄﾚｰﾄｼﾛｯｺﾌｧﾝ | #1-1/2×5070m3/h×150Pa | 1
台
FE-M9-1 | 天吊形
ｽﾄﾚｰﾄｼﾛｯｺﾌｧﾝ | #1-1/4×350m3/h×100Pa | 1
台
FE-M9-2 | 天吊形
ｽﾄﾚｰﾄｼﾛｯｺﾌｧﾝ | #1-1/4×420m3/h×100Pa | 1
台
FE-M9-3 | 天吊形
ｽﾄﾚｰﾄｼﾛｯｺﾌｧﾝ | #1-1/4×610m3/h×100Pa | 1
台
FE-M9-4 | 天吊形
ｽﾄﾚｰﾄｼﾛｯｺﾌｧﾝ | #1-1/2×3200m3/h×100Pa | 1
台
FE-M9-5 | 天吊形
ｽﾄﾚｰﾄｼﾛｯｺﾌｧﾝ | #1-1/4×150m3/h×100Pa | 1
台
FE-10-1 | 天吊形
片吸込ｼﾛｯｺ | 60m3/h×100Pa | 2
ﾌｧﾝ(FRP製) |  |  | 台
FE-10-2 | 天吊形
片吸込ｼﾛｯｺ | 460m3/h×100Pa | 1
ﾌｧﾝ(FRP製) |  |  | 台
FE-10-3 | 天吊形
ｽﾄﾚｰﾄｼﾛｯｺﾌｧﾝ | #1-1/4×90m3/h×100Pa | 1
台
FS-E1-1 | 天吊形
ｽﾄﾚｰﾄｼﾛｯｺﾌｧﾝ | #1-1/2×3940m3/h×400Pa | 1
台
FS-M1-1 | 天吊形
ｽﾄﾚｰﾄｼﾛｯｺﾌｧﾝ | #1-1/2×540m3/h×400Pa | 1
台
FS-M1-2 | 天吊形
ｽﾄﾚｰﾄｼﾛｯｺﾌｧﾝ | #1-1/2×650m3/h×400Pa | 1
台
FS-M1-3 | 天吊形
ｽﾄﾚｰﾄｼﾛｯｺﾌｧﾝ | #1-1/2×1330m3/h×400Pa | 1
台
FS-2-3-1 | 天吊形
ｽﾄﾚｰﾄｼﾛｯｺﾌｧﾝ | #1-1/2×2560m3/h×100Pa | 1
台
FS-2-3-2 | 天吊形
ｽﾄﾚｰﾄｼﾛｯｺﾌｧﾝ | #1-1/2×2730m3/h×100Pa | 1
台
機械設備工事 細目別内訳 | [5 empty] | 107
病院棟 |  | 換気設備工事 |  |  | 機器設備工事
名 称 | 摘 要 | 数 量 | 単位 | 単 価 | 金 額 | 備 考
FS-M2-1 | 天吊形
ｽﾄﾚｰﾄｼﾛｯｺﾌｧﾝ | #1-1/2×850m3/h×400Pa | 1
台
FS-M2-2 | 天吊形
ｽﾄﾚｰﾄｼﾛｯｺﾌｧﾝ | #1-1/2×900m3/h×400Pa | 1
台
FS-M2-3 | 天吊形
ｽﾄﾚｰﾄｼﾛｯｺﾌｧﾝ | #1-1/2×790m3/h×400Pa | 1
台
FS-M2-4 | 天吊形
ｽﾄﾚｰﾄｼﾛｯｺﾌｧﾝ | #1-1/2×540m3/h×400Pa | 1
台
FS-M3-1 | 天吊形
ｽﾄﾚｰﾄｼﾛｯｺﾌｧﾝ | #1-1/2×850m3/h×400Pa | 1
台
FS-M3-2 | 天吊形
ｽﾄﾚｰﾄｼﾛｯｺﾌｧﾝ | #1-1/2×890m3/h×400Pa | 1
台
FS-M3-3 | 天吊形
ｽﾄﾚｰﾄｼﾛｯｺﾌｧﾝ | #1-1/2×1130m3/h×400Pa | 1
台
FS-M3-4 | 天吊形
ｽﾄﾚｰﾄｼﾛｯｺﾌｧﾝ | #1-1/2×1080m3/h×400Pa | 1
台
FS-M3-5 | 天吊形
ｽﾄﾚｰﾄｼﾛｯｺﾌｧﾝ | #1-1/2×470m3/h×400Pa | 1
台
FS-M7-1 | 天吊形
ｽﾄﾚｰﾄｼﾛｯｺﾌｧﾝ | #2×5070m3/h×400Pa | 1
台
FS-M9-1 | 天吊形
ｽﾄﾚｰﾄｼﾛｯｺﾌｧﾝ | #1-1/2×350m3/h×400Pa | 1
台
FS-M9-2 | 天吊形
ｽﾄﾚｰﾄｼﾛｯｺﾌｧﾝ | #1-1/2×420m3/h×400Pa | 1
台
FS-M9-3 | 天吊形
ｽﾄﾚｰﾄｼﾛｯｺﾌｧﾝ | #1-1/2×610m3/h×400Pa | 1
台
FS-M9-4 | 天吊形
ｽﾄﾚｰﾄｼﾛｯｺﾌｧﾝ | #2×3200m3/h×400Pa | 1
台
FS-M9-5 | 天吊形
ｽﾄﾚｰﾄｼﾛｯｺﾌｧﾝ | #1-1/2×150m3/h×400Pa | 1
台
機械設備工事 細目別内訳 | [5 empty] | 108
病院棟 |  | 換気設備工事 |  |  | 機器設備工事
名 称 | 摘 要 | 数 量 | 単位 | 単 価 | 金 額 | 備 考
FS-P-1
軸流ﾌｧﾝ(FRP製) | 3900m3/h×100Pa | 6
台
FB-1-1 | 天吊形
ｽﾄﾚｰﾄｼﾛｯｺﾌｧﾝ | #1-1/2×1000m3/h×400Pa | 1
台
FB-2-1 | 天吊形
ｽﾄﾚｰﾄｼﾛｯｺﾌｧﾝ | #1-1/2×300m3/h×400Pa | 1
台
FB-2-2 | 天吊形
ｽﾄﾚｰﾄｼﾛｯｺﾌｧﾝ | #1-1/2×350m3/h×400Pa | 1
台
FB-3-1 | 天吊形
ｽﾄﾚｰﾄｼﾛｯｺﾌｧﾝ | #1-1/2×450m3/h×400Pa | 1
台
FB-3-2 | 天吊形
ｽﾄﾚｰﾄｼﾛｯｺﾌｧﾝ | #1-1/2×250m3/h×400Pa | 1
台
FB-8-1 | 天吊形
ｽﾄﾚｰﾄｼﾛｯｺﾌｧﾝ | #1-1/2×500m3/h×400Pa | 1
台
FB-8-2 | 天吊形
ｽﾄﾚｰﾄｼﾛｯｺﾌｧﾝ | #1-1/2×300m3/h×400Pa | 1
台
FU-1 | SUS製ｹｰｼﾝｸﾞ ﾀﾞｸﾄ中間接続ﾀｲﾌﾟ
ﾌｨﾙﾀｰﾕﾆｯﾄ | 風量:66270m3/h | 1
台
FU-2 | SUS製ｹｰｼﾝｸﾞ ﾀﾞｸﾄ中間接続ﾀｲﾌﾟ
ﾌｨﾙﾀｰﾕﾆｯﾄ | 風量:38220m3/h | 2
台
FU-3 | SUS製ｹｰｼﾝｸﾞ ﾀﾞｸﾄ中間接続ﾀｲﾌﾟ
ﾌｨﾙﾀｰﾕﾆｯﾄ | 風量:114410m3/h | 1
台
FU-4 | SUS製ｹｰｼﾝｸﾞ ﾀﾞｸﾄ中間接続ﾀｲﾌﾟ
ﾌｨﾙﾀｰﾕﾆｯﾄ | 風量:49660m3/h | 1
台
FU-1-1 | SUS製ｹｰｼﾝｸﾞ ﾀﾞｸﾄ中間接続ﾀｲﾌﾟ
ﾌｨﾙﾀｰﾕﾆｯﾄ | 風量:1000m3/h | 1
台
FU-E1-1 | SUS製ｹｰｼﾝｸﾞ ﾀﾞｸﾄ中間接続ﾀｲﾌﾟ
ﾌｨﾙﾀｰﾕﾆｯﾄ | 風量:3940m3/h | 1
台
FU-M1-1 | SUS製ｹｰｼﾝｸﾞ ﾀﾞｸﾄ中間接続ﾀｲﾌﾟ
ﾌｨﾙﾀｰﾕﾆｯﾄ | 風量:540m3/h | 1
台
機械設備工事 細目別内訳 | [5 empty] | 109
病院棟 |  | 換気設備工事 |  |  | 機器設備工事
名 称 | 摘 要 | 数 量 | 単位 | 単 価 | 金 額 | 備 考
FU-M1-2 | SUS製ｹｰｼﾝｸﾞ ﾀﾞｸﾄ中間接続ﾀｲﾌﾟ
ﾌｨﾙﾀｰﾕﾆｯﾄ | 風量:650m3/h | 1
台
FU-M1-3 | SUS製ｹｰｼﾝｸﾞ ﾀﾞｸﾄ中間接続ﾀｲﾌﾟ
ﾌｨﾙﾀｰﾕﾆｯﾄ | 風量:1330m3/h | 1
台
FU-M1-4 | SUS製ｹｰｼﾝｸﾞ ﾀﾞｸﾄ中間接続ﾀｲﾌﾟ
ﾌｨﾙﾀｰﾕﾆｯﾄ | 風量:2050m3/h | 1
台
FU-2-1 | SUS製ｹｰｼﾝｸﾞ ﾀﾞｸﾄ中間接続ﾀｲﾌﾟ
ﾌｨﾙﾀｰﾕﾆｯﾄ | 風量:300m3/h | 1
台
FU-2-2 | SUS製ｹｰｼﾝｸﾞ ﾀﾞｸﾄ中間接続ﾀｲﾌﾟ
ﾌｨﾙﾀｰﾕﾆｯﾄ | 風量:350m3/h | 1
台
FU-M2-1 | SUS製ｹｰｼﾝｸﾞ ﾀﾞｸﾄ中間接続ﾀｲﾌﾟ
ﾌｨﾙﾀｰﾕﾆｯﾄ | 風量:850m3/h | 1
台
FU-M2-2 | SUS製ｹｰｼﾝｸﾞ ﾀﾞｸﾄ中間接続ﾀｲﾌﾟ
ﾌｨﾙﾀｰﾕﾆｯﾄ | 風量:900m3/h | 1
台
FU-M2-3 | SUS製ｹｰｼﾝｸﾞ ﾀﾞｸﾄ中間接続ﾀｲﾌﾟ
ﾌｨﾙﾀｰﾕﾆｯﾄ | 風量:790m3/h | 1
台
FU-3-1 | SUS製ｹｰｼﾝｸﾞ ﾀﾞｸﾄ中間接続ﾀｲﾌﾟ
ﾌｨﾙﾀｰﾕﾆｯﾄ | 風量:450m3/h | 1
台
FU-3-2 | SUS製ｹｰｼﾝｸﾞ ﾀﾞｸﾄ中間接続ﾀｲﾌﾟ
ﾌｨﾙﾀｰﾕﾆｯﾄ | 風量:250m3/h | 1
台
FU-M3-1 | SUS製ｹｰｼﾝｸﾞ ﾀﾞｸﾄ中間接続ﾀｲﾌﾟ
ﾌｨﾙﾀｰﾕﾆｯﾄ | 風量:850m3/h | 1
台
FU-M3-2 | SUS製ｹｰｼﾝｸﾞ ﾀﾞｸﾄ中間接続ﾀｲﾌﾟ
ﾌｨﾙﾀｰﾕﾆｯﾄ | 風量:890m3/h | 1
台
FU-M3-3 | SUS製ｹｰｼﾝｸﾞ ﾀﾞｸﾄ中間接続ﾀｲﾌﾟ
ﾌｨﾙﾀｰﾕﾆｯﾄ | 風量:1130m3/h | 1
台
FU-M3-4 | SUS製ｹｰｼﾝｸﾞ ﾀﾞｸﾄ中間接続ﾀｲﾌﾟ
ﾌｨﾙﾀｰﾕﾆｯﾄ | 風量:1080m3/h | 1
台
FU-M3-5 | SUS製ｹｰｼﾝｸﾞ ﾀﾞｸﾄ中間接続ﾀｲﾌﾟ
ﾌｨﾙﾀｰﾕﾆｯﾄ | 風量:470m3/h | 1
台
機械設備工事 細目別内訳 | [5 empty] | 110
病院棟 |  | 換気設備工事 |  |  | 機器設備工事
名 称 | 摘 要 | 数 量 | 単位 | 単 価 | 金 額 | 備 考
FU-M7-1 | SUS製ｹｰｼﾝｸﾞ ﾀﾞｸﾄ中間接続ﾀｲﾌﾟ
ﾌｨﾙﾀｰﾕﾆｯﾄ | 風量:5070m3/h | 1
台
FU-8-1 | SUS製ｹｰｼﾝｸﾞ ﾀﾞｸﾄ中間接続ﾀｲﾌﾟ
ﾌｨﾙﾀｰﾕﾆｯﾄ | 風量:500m3/h | 1
台
FU-8-2 | SUS製ｹｰｼﾝｸﾞ ﾀﾞｸﾄ中間接続ﾀｲﾌﾟ
ﾌｨﾙﾀｰﾕﾆｯﾄ | 風量:300m3/h | 1
台
FU-M9-1 | SUS製ｹｰｼﾝｸﾞ ﾀﾞｸﾄ中間接続ﾀｲﾌﾟ
ﾌｨﾙﾀｰﾕﾆｯﾄ | 風量:350m3/h | 1
台
FU-M9-2 | SUS製ｹｰｼﾝｸﾞ ﾀﾞｸﾄ中間接続ﾀｲﾌﾟ
ﾌｨﾙﾀｰﾕﾆｯﾄ | 風量:420m3/h | 1
台
FU-M9-3 | SUS製ｹｰｼﾝｸﾞ ﾀﾞｸﾄ中間接続ﾀｲﾌﾟ
ﾌｨﾙﾀｰﾕﾆｯﾄ | 風量:610m3/h | 1
台
FU-M9-4 | SUS製ｹｰｼﾝｸﾞ ﾀﾞｸﾄ中間接続ﾀｲﾌﾟ
ﾌｨﾙﾀｰﾕﾆｯﾄ | 風量:3200m3/h | 1
台
FU-M9-5 | SUS製ｹｰｼﾝｸﾞ ﾀﾞｸﾄ中間接続ﾀｲﾌﾟ
ﾌｨﾙﾀｰﾕﾆｯﾄ | 風量:150m3/h | 1
台
FU-2-1-1 | 鋼板製ｹｰｼﾝｸﾞ 吹出口ﾀｲﾌﾟ
ﾌｨﾙﾀｰﾕﾆｯﾄ | 風量:200m3/h | 1
台
FU-2-1-2 | 鋼板製ｹｰｼﾝｸﾞ 吹出口ﾀｲﾌﾟ
ﾌｨﾙﾀｰﾕﾆｯﾄ | 風量:200m3/h | 1
台
FU-2-2-1 | 鋼板製ｹｰｼﾝｸﾞ ﾀﾞｸﾄ中間接続ﾀｲﾌﾟ
ﾌｨﾙﾀｰﾕﾆｯﾄ | 風量:1440m3/h | 1
台
FU-2-2-2 | 鋼板製ｹｰｼﾝｸﾞ 吹出口ﾀｲﾌﾟ
ﾌｨﾙﾀｰﾕﾆｯﾄ | 風量:180m3/h | 1
台
FU-2-5-1 | 鋼板製ｹｰｼﾝｸﾞ 吹出口ﾀｲﾌﾟ
ﾌｨﾙﾀｰﾕﾆｯﾄ | 風量:120m3/h | 1
台
FU-2-7-1 | 鋼板製ｹｰｼﾝｸﾞ ﾀﾞｸﾄ中間接続ﾀｲﾌﾟ
ﾌｨﾙﾀｰﾕﾆｯﾄ | 風量:820m3/h | 1
台
FU-2-8-1 | 鋼板製ｹｰｼﾝｸﾞ ﾀﾞｸﾄ中間接続ﾀｲﾌﾟ
ﾌｨﾙﾀｰﾕﾆｯﾄ | 風量:150m3/h | 1
台
機械設備工事 細目別内訳 | [5 empty] | 111
病院棟 |  | 換気設備工事 |  |  | 機器設備工事
名 称 | 摘 要 | 数 量 | 単位 | 単 価 | 金 額 | 備 考
FU-3-1-1 | 鋼板製ｹｰｼﾝｸﾞ 吹出口ﾀｲﾌﾟ
ﾌｨﾙﾀｰﾕﾆｯﾄ | 風量:1040m3/h | 1
台
FU-3-1-2 | 鋼板製ｹｰｼﾝｸﾞ 吹出口ﾀｲﾌﾟ
ﾌｨﾙﾀｰﾕﾆｯﾄ | 風量:780m3/h | 1
台
FU-3-3-1 | 鋼板製ｹｰｼﾝｸﾞ ﾀﾞｸﾄ中間接続ﾀｲﾌﾟ
ﾌｨﾙﾀｰﾕﾆｯﾄ | 風量:930m3/h | 1
台
FU-3-4-1 | 鋼板製ｹｰｼﾝｸﾞ 吹出口ﾀｲﾌﾟ
ﾌｨﾙﾀｰﾕﾆｯﾄ | 風量:110m3/h | 1
台
FU-3-4-2 | 鋼板製ｹｰｼﾝｸﾞ 吹出口ﾀｲﾌﾟ
ﾌｨﾙﾀｰﾕﾆｯﾄ | 風量:390m3/h | 1
台
FU-3-4-3 | 鋼板製ｹｰｼﾝｸﾞ 吹出口ﾀｲﾌﾟ
ﾌｨﾙﾀｰﾕﾆｯﾄ | 風量:770m3/h | 2
台
FU-3-4-4 | 鋼板製ｹｰｼﾝｸﾞ 吹出口ﾀｲﾌﾟ
ﾌｨﾙﾀｰﾕﾆｯﾄ | 風量:240m3/h | 1
台
FU-3-4-5 | 鋼板製ｹｰｼﾝｸﾞ 吹出口ﾀｲﾌﾟ
ﾌｨﾙﾀｰﾕﾆｯﾄ | 風量:310m3/h | 1
台
FU-3-4-6 | 鋼板製ｹｰｼﾝｸﾞ 吹出口ﾀｲﾌﾟ
ﾌｨﾙﾀｰﾕﾆｯﾄ | 風量:640m3/h | 1
台
FU-3-4-7 | 鋼板製ｹｰｼﾝｸﾞ 吹出口ﾀｲﾌﾟ
ﾌｨﾙﾀｰﾕﾆｯﾄ | 風量:130m3/h | 1
台
FU-3-5-1 | 鋼板製ｹｰｼﾝｸﾞ 吹出口ﾀｲﾌﾟ
ﾌｨﾙﾀｰﾕﾆｯﾄ | 風量:90m3/h | 1
台
FU-3-5-2 | 鋼板製ｹｰｼﾝｸﾞ 吹出口ﾀｲﾌﾟ
ﾌｨﾙﾀｰﾕﾆｯﾄ | 風量:240m3/h | 1
台
FU-3-5-3 | 鋼板製ｹｰｼﾝｸﾞ 吹出口ﾀｲﾌﾟ
ﾌｨﾙﾀｰﾕﾆｯﾄ | 風量:250m3/h | 1
台
FU-3-5-4 | 鋼板製ｹｰｼﾝｸﾞ 吹出口ﾀｲﾌﾟ
ﾌｨﾙﾀｰﾕﾆｯﾄ | 風量:220m3/h | 1
台
FU-3-5-5 | 鋼板製ｹｰｼﾝｸﾞ 吹出口ﾀｲﾌﾟ
ﾌｨﾙﾀｰﾕﾆｯﾄ | 風量:200m3/h | 1
台
機械設備工事 細目別内訳 | [5 empty] | 112
病院棟 |  | 換気設備工事 |  |  | 機器設備工事
名 称 | 摘 要 | 数 量 | 単位 | 単 価 | 金 額 | 備 考
FU-3-5-6 | 鋼板製ｹｰｼﾝｸﾞ 吹出口ﾀｲﾌﾟ
ﾌｨﾙﾀｰﾕﾆｯﾄ | 風量:200m3/h | 1
台
FU-3-5-7 | 鋼板製ｹｰｼﾝｸﾞ 吹出口ﾀｲﾌﾟ
ﾌｨﾙﾀｰﾕﾆｯﾄ | 風量:200m3/h | 1
台
FU-3-5-8 | 鋼板製ｹｰｼﾝｸﾞ 吹出口ﾀｲﾌﾟ
ﾌｨﾙﾀｰﾕﾆｯﾄ | 風量:220m3/h | 1
台
FU-3-5-9 | 鋼板製ｹｰｼﾝｸﾞ 吹出口ﾀｲﾌﾟ
ﾌｨﾙﾀｰﾕﾆｯﾄ | 風量:220m3/h | 1
台
FU-3-5-10 | 鋼板製ｹｰｼﾝｸﾞ 吹出口ﾀｲﾌﾟ
ﾌｨﾙﾀｰﾕﾆｯﾄ | 風量:1370m3/h | 1
台
FU-3-5-11 | 鋼板製ｹｰｼﾝｸﾞ 吹出口ﾀｲﾌﾟ
ﾌｨﾙﾀｰﾕﾆｯﾄ | 風量:230m3/h | 1
台
FU-3-6-1 | 鋼板製ｹｰｼﾝｸﾞ 吹出口ﾀｲﾌﾟ
ﾌｨﾙﾀｰﾕﾆｯﾄ | 風量:960m3/h | 1
台
FU-3-6-2 | 鋼板製ｹｰｼﾝｸﾞ 吹出口ﾀｲﾌﾟ
ﾌｨﾙﾀｰﾕﾆｯﾄ | 風量:620m3/h | 1
台
FU-3-6-3 | 鋼板製ｹｰｼﾝｸﾞ 吹出口ﾀｲﾌﾟ
ﾌｨﾙﾀｰﾕﾆｯﾄ | 風量:530m3/h | 1
台
FU-3-6-4 | 鋼板製ｹｰｼﾝｸﾞ 吹出口ﾀｲﾌﾟ
ﾌｨﾙﾀｰﾕﾆｯﾄ | 風量:430m3/h | 1
台
FU-3-6-5 | 鋼板製ｹｰｼﾝｸﾞ 吹出口ﾀｲﾌﾟ
ﾌｨﾙﾀｰﾕﾆｯﾄ | 風量:520m3/h | 1
台
FU-3-10-1 | SUS製ｹｰｼﾝｸﾞ ﾀﾞｸﾄ中間接続ﾀｲﾌﾟ
ﾌｨﾙﾀｰﾕﾆｯﾄ | 風量:5090m3/h | 1
台
FU-3-10-2 | SUS製ｹｰｼﾝｸﾞ ﾀﾞｸﾄ中間接続ﾀｲﾌﾟ
ﾌｨﾙﾀｰﾕﾆｯﾄ | 風量:1510m3/h | 1
台
FU-3-11-1 | SUS製ｹｰｼﾝｸﾞ ﾀﾞｸﾄ中間接続ﾀｲﾌﾟ
ﾌｨﾙﾀｰﾕﾆｯﾄ | 風量:5170m3/h | 1
台
FU-3-11-2 | SUS製ｹｰｼﾝｸﾞ ﾀﾞｸﾄ中間接続ﾀｲﾌﾟ
ﾌｨﾙﾀｰﾕﾆｯﾄ | 風量:2520m3/h | 1
台
機械設備工事 細目別内訳 | [5 empty] | 113
病院棟 |  | 換気設備工事 |  |  | 機器設備工事
名 称 | 摘 要 | 数 量 | 単位 | 単 価 | 金 額 | 備 考
FU-4-1-1 | 鋼板製ｹｰｼﾝｸﾞ 吹出口ﾀｲﾌﾟ
ﾌｨﾙﾀｰﾕﾆｯﾄ | 風量:780m3/h | 1
台
FU-4-1-2 | 鋼板製ｹｰｼﾝｸﾞ 吹出口ﾀｲﾌﾟ
ﾌｨﾙﾀｰﾕﾆｯﾄ | 風量:200m3/h | 1
台
FU-4-1-3 | 鋼板製ｹｰｼﾝｸﾞ 吹出口ﾀｲﾌﾟ
ﾌｨﾙﾀｰﾕﾆｯﾄ | 風量:90m3/h | 1
台
FU-4-1-4 | 鋼板製ｹｰｼﾝｸﾞ 吹出口ﾀｲﾌﾟ
ﾌｨﾙﾀｰﾕﾆｯﾄ | 風量:600m3/h | 1
台
FU-4-1-5 | 鋼板製ｹｰｼﾝｸﾞ 吹出口ﾀｲﾌﾟ
ﾌｨﾙﾀｰﾕﾆｯﾄ | 風量:600m3/h | 1
台
FU-4-1-6 | 鋼板製ｹｰｼﾝｸﾞ 吹出口ﾀｲﾌﾟ
ﾌｨﾙﾀｰﾕﾆｯﾄ | 風量:120m3/h | 1
台
FU-4-1-7 | 鋼板製ｹｰｼﾝｸﾞ 吹出口ﾀｲﾌﾟ
ﾌｨﾙﾀｰﾕﾆｯﾄ | 風量:120m3/h | 1
台
FU-4-1-8 | 鋼板製ｹｰｼﾝｸﾞ 吹出口ﾀｲﾌﾟ
ﾌｨﾙﾀｰﾕﾆｯﾄ | 風量:420m3/h | 1
台
FU-4-1-9 | 鋼板製ｹｰｼﾝｸﾞ 吹出口ﾀｲﾌﾟ
ﾌｨﾙﾀｰﾕﾆｯﾄ | 風量:330m3/h | 1
台
FU-4-1-10 | 鋼板製ｹｰｼﾝｸﾞ 吹出口ﾀｲﾌﾟ
ﾌｨﾙﾀｰﾕﾆｯﾄ | 風量:370m3/h | 1
台
FU-4-1-11 | 鋼板製ｹｰｼﾝｸﾞ 吹出口ﾀｲﾌﾟ
ﾌｨﾙﾀｰﾕﾆｯﾄ | 風量:640m3/h | 1
台
FU-5-1-1 | SUS製ｹｰｼﾝｸﾞ ﾀﾞｸﾄ中間接続ﾀｲﾌﾟ
ﾌｨﾙﾀｰﾕﾆｯﾄ | 風量:550m3/h | 1
台
FU-6-1-1 | 鋼板製ｹｰｼﾝｸﾞ 吹出口ﾀｲﾌﾟ
ﾌｨﾙﾀｰﾕﾆｯﾄ | 風量:140m3/h | 1
台
FU-6-1-2 | 鋼板製ｹｰｼﾝｸﾞ 吹出口ﾀｲﾌﾟ
ﾌｨﾙﾀｰﾕﾆｯﾄ | 風量:50m3/h | 1
台
FU-6-1-3 | 鋼板製ｹｰｼﾝｸﾞ 吹出口ﾀｲﾌﾟ
ﾌｨﾙﾀｰﾕﾆｯﾄ | 風量:160m3/h | 1
台
機械設備工事 細目別内訳 | [5 empty] | 114
病院棟 |  | 換気設備工事 |  |  | 機器設備工事
名 称 | 摘 要 | 数 量 | 単位 | 単 価 | 金 額 | 備 考
予備ﾌｨﾙﾀｰ
1
式
搬入据付費 | [5 empty] | 別紙 00-0019
1
式
計
機械設備工事 細目別内訳 | [5 empty] | 115
病院棟 |  | 換気設備工事 |  |  | ﾀﾞｸﾄ設備工事
名 称 | 摘 要 | 数 量 | 単位 | 単 価 | 金 額 | 備 考
共板 | 0.5mm(～450mm)
ﾌﾗﾝｼﾞ工法ﾀﾞｸﾄ |  | 2,355
㎡
共板 | 0.6mm(451～750mm)
ﾌﾗﾝｼﾞ工法ﾀﾞｸﾄ |  | 246
㎡
共板 | 0.8mm(751～1200mm)
ﾌﾗﾝｼﾞ工法ﾀﾞｸﾄ |  | 238
㎡
共板 | 0.5mm(～450mm)
ﾌﾗﾝｼﾞ工法ﾀﾞｸﾄ |  | 27
(ｼｰﾙ有) |  |  | ㎡
共板 | 0.6mm(451～750mm)
ﾌﾗﾝｼﾞ工法ﾀﾞｸﾄ |  | 125
(ｼｰﾙ有) |  |  | ㎡
共板 | 0.8mm(751～1200mm)
ﾌﾗﾝｼﾞ工法ﾀﾞｸﾄ |  | 141
(ｼｰﾙ有) |  |  | ㎡
ｽﾃﾝﾚｽ製ﾀﾞｸﾄ | 0.5mm(～750mm) SUS･A
(ｱﾝｸﾞﾙ工法 |  | 16
低圧ﾀﾞｸﾄ) |  |  | ㎡
ｽﾃﾝﾚｽ製ﾀﾞｸﾄ | 0.5mm(～750mm) SUS･A |  |  |  |  | 代価表 0005
(ｱﾝｸﾞﾙ工法 |  | 57
低圧ﾀﾞｸﾄ)ｼｰﾙ付 |  |  | ㎡
ｽﾃﾝﾚｽ製ﾀﾞｸﾄ | 0.6mm(751～1500mm) SUS･A |  |  |  |  | 代価表 0006
(ｱﾝｸﾞﾙ工法 |  | 56
低圧ﾀﾞｸﾄ)ｼｰﾙ付 |  |  | ㎡
塩ﾋﾞﾗｲﾆﾝｸﾞ鋼板製 | 0.5t |  |  |  |  | 代価表 0009
ﾀﾞｸﾄ |  | 321
㎡
塩ﾋﾞﾗｲﾆﾝｸﾞ鋼板製 | 0.6t |  |  |  |  | 代価表 0010
ﾀﾞｸﾄ |  | 306
㎡
鋼板製ﾀﾞｸﾄ | 1.6㎜
72
㎡
鋼板製ﾀﾞｸﾄ | 1.6㎜ |  |  |  |  | 代価表 0008
ｼｰﾙ付 |  | 60
㎡
ｽﾊﾟｲﾗﾙﾀﾞｸﾄ | 100φ |  |  |  |  | 代価表 0011
1,309
ｍ
ｽﾊﾟｲﾗﾙﾀﾞｸﾄ | 150φ |  |  |  |  | 代価表 0013
1,552
ｍ
機械設備工事 細目別内訳 | [5 empty] | 116
病院棟 |  | 換気設備工事 |  |  | ﾀﾞｸﾄ設備工事
名 称 | 摘 要 | 数 量 | 単位 | 単 価 | 金 額 | 備 考
ｽﾊﾟｲﾗﾙﾀﾞｸﾄ | 200φ |  |  |  |  | 代価表 0014
2,216
ｍ
ｽﾊﾟｲﾗﾙﾀﾞｸﾄ | 250φ |  |  |  |  | 代価表 0015
1,665
ｍ
ｽﾊﾟｲﾗﾙﾀﾞｸﾄ | 300φ |  |  |  |  | 代価表 0016
1,489
ｍ
ｽﾊﾟｲﾗﾙﾀﾞｸﾄ | 100φ |  |  |  |  | 代価表 0019
(ｼｰﾙ付き) |  | 266
ｍ
ｽﾊﾟｲﾗﾙﾀﾞｸﾄ | 150φ |  |  |  |  | 代価表 0021
(ｼｰﾙ付き) |  | 216
ｍ
ｽﾊﾟｲﾗﾙﾀﾞｸﾄ | 200φ |  |  |  |  | 代価表 0022
(ｼｰﾙ付き) |  | 221
ｍ
ｽﾊﾟｲﾗﾙﾀﾞｸﾄ | 250φ |  |  |  |  | 代価表 0023
(ｼｰﾙ付き) |  | 327
ｍ
ｽﾊﾟｲﾗﾙﾀﾞｸﾄ | 300φ |  |  |  |  | 代価表 0024
(ｼｰﾙ付き) |  | 74
ｍ
ｽﾊﾟｲﾗﾙﾀﾞｸﾄ | 200φ |  |  |  |  | 代価表 0025
(ｽﾃﾝﾚｽ製) |  | 10
ｍ
ｽﾊﾟｲﾗﾙﾀﾞｸﾄ | 250φ |  |  |  |  | 代価表 0026
(ｽﾃﾝﾚｽ製) |  | 10
ｍ
ｽﾊﾟｲﾗﾙﾀﾞｸﾄ | 300φ |  |  |  |  | 代価表 0027
(ｽﾃﾝﾚｽ製) |  | 80
ｍ
ｽﾊﾟｲﾗﾙﾀﾞｸﾄ | 400φ |  |  |  |  | 代価表 0028
(ｽﾃﾝﾚｽ製) |  | 31
ｍ
ｽﾊﾟｲﾗﾙﾀﾞｸﾄ | 100φ |  |  |  |  | 代価表 0029
(塩ﾋﾞﾗｲﾆﾝｸﾞ) |  | 249
ｍ
ｽﾊﾟｲﾗﾙﾀﾞｸﾄ | 150φ |  |  |  |  | 代価表 0030
(塩ﾋﾞﾗｲﾆﾝｸﾞ) |  | 2
ｍ
ｽﾊﾟｲﾗﾙﾀﾞｸﾄ | 200φ |  |  |  |  | 代価表 0031
(塩ﾋﾞﾗｲﾆﾝｸﾞ) |  | 234
ｍ
機械設備工事 細目別内訳 | [5 empty] | 117
病院棟 |  | 換気設備工事 |  |  | ﾀﾞｸﾄ設備工事
名 称 | 摘 要 | 数 量 | 単位 | 単 価 | 金 額 | 備 考
ｽﾊﾟｲﾗﾙﾀﾞｸﾄ | 250φ |  |  |  |  | 代価表 0032
(塩ﾋﾞﾗｲﾆﾝｸﾞ) |  | 41
ｍ
ｽﾊﾟｲﾗﾙﾀﾞｸﾄ | 300φ |  |  |  |  | 代価表 0033
(塩ﾋﾞﾗｲﾆﾝｸﾞ) |  | 174
ｍ
ｼｰﾘﾝｸﾞﾃﾞｨﾌｭｰｻﾞｰ | EP 20 |  |  |  |  | 代価表 0065
4
個
ｼｰﾘﾝｸﾞﾃﾞｨﾌｭｰｻﾞｰ | EP 25 |  |  |  |  | 代価表 0066
2
個
線状吹出口 | BL-D 1500㎜
2
個
ｽﾘｯﾄ形吸込口 | GV 250 200 |  |  |  |  | 代価表 0088
1
個
ｽﾘｯﾄ形吸込口 | GV 300 200 |  |  |  |  | 代価表 0089
1
個
ｽﾘｯﾄ形吸込口 | GV 750 700 |  |  |  |  | 代価表 0092
1
個
ｽﾘｯﾄ形吸込口 | GV 750 750 |  |  |  |  | 代価表 0093
1
個
ｽﾘｯﾄ形吸込口 | GVS 200 150 |  |  |  |  | 代価表 0094
4
個
ｽﾘｯﾄ形吸込口 | GVS 200 200
935
個
ｽﾘｯﾄ形吸込口 | GVS 200 250
2
個
ｽﾘｯﾄ形吸込口 | GVS 250 150 |  |  |  |  | 代価表 0095
1
個
ｽﾘｯﾄ形吸込口 | GVS 250 200 |  |  |  |  | 代価表 0096
110
個
ｽﾘｯﾄ形吸込口 | GVS 250 250
89
個
機械設備工事 細目別内訳 | [5 empty] | 118
病院棟 |  | 換気設備工事 |  |  | ﾀﾞｸﾄ設備工事
名 称 | 摘 要 | 数 量 | 単位 | 単 価 | 金 額 | 備 考
ｽﾘｯﾄ形吸込口 | GVS 300 200 |  |  |  |  | 代価表 0097
8
個
ｽﾘｯﾄ形吸込口 | GVS 300 250 |  |  |  |  | 代価表 0098
70
個
ｽﾘｯﾄ形吸込口 | GVS 300 300
79
個
ｽﾘｯﾄ形吸込口 | GVS 350 300 |  |  |  |  | 代価表 0100
45
個
ｽﾘｯﾄ形吸込口 | GVS 350 350
20
個
ｽﾘｯﾄ形吸込口 | GVS 400 300 |  |  |  |  | 代価表 0101
8
個
ｽﾘｯﾄ形吸込口 | GVS 400 350 |  |  |  |  | 代価表 0102
29
個
ｽﾘｯﾄ形吸込口 | GVS 400 400
22
個
ｽﾘｯﾄ形吸込口 | GVS 450 400 |  |  |  |  | 代価表 0103
21
個
ｽﾘｯﾄ形吸込口 | GVS 450 450
17
個
ｽﾘｯﾄ形吸込口 | GVS 500 400 |  |  |  |  | 代価表 0104
5
個
ｽﾘｯﾄ形吸込口 | GVS 500 450 |  |  |  |  | 代価表 0105
15
個
ｽﾘｯﾄ形吸込口 | GVS 500 500
4
個
ｽﾘｯﾄ形吸込口 | GVS 550 400 |  |  |  |  | 代価表 0106
2
個
ｽﾘｯﾄ形吸込口 | GVS 550 500 |  |  |  |  | 代価表 0107
3
個
機械設備工事 細目別内訳 | [5 empty] | 119
病院棟 |  | 換気設備工事 |  |  | ﾀﾞｸﾄ設備工事
名 称 | 摘 要 | 数 量 | 単位 | 単 価 | 金 額 | 備 考
ｽﾘｯﾄ形吸込口 | GVS 550 550 |  |  |  |  | 代価表 0108
2
個
ｽﾘｯﾄ形吸込口 | GVS 600 600
2
個
ｽﾘｯﾄ形吸込口 | GVS 750 750 |  |  |  |  | 代価表 0113
1
個
ｽﾘｯﾄ形吸込口 | GVS 900 900
3
個
ｽﾘｯﾄ形吸込口 | GVS 1000 200 |  |  |  |  | 代価表 0116
1
個
ｽﾘｯﾄ形吸込口 | GVS 1000 1000
1
個
ﾕﾆﾊﾞｰｻﾙ形吹出口 | VH 850 800 |  |  |  |  | 代価表 0133
1
個
ﾕﾆﾊﾞｰｻﾙ形吹出口 | VH 850 850 |  |  |  |  | 代価表 0118
1
個
ﾕﾆﾊﾞｰｻﾙ形吹出口 | VHS 200 200
1
個
ﾕﾆﾊﾞｰｻﾙ形吹出口 | VHS 300 250
1
個
ﾕﾆﾊﾞｰｻﾙ形吹出口 | VHS 300 300
2
個
ﾕﾆﾊﾞｰｻﾙ形吹出口 | VHS 350 350 |  |  |  |  | 代価表 0119
2
個
ﾕﾆﾊﾞｰｻﾙ形吹出口 | VHS 400 350 |  |  |  |  | 代価表 0120
1
個
ﾕﾆﾊﾞｰｻﾙ形吹出口 | VHS 400 400 |  |  |  |  | 代価表 0121
4
個
ﾕﾆﾊﾞｰｻﾙ形吹出口 | VHS 450 400 |  |  |  |  | 代価表 0122
1
個
機械設備工事 細目別内訳 | [5 empty] | 120
病院棟 |  | 換気設備工事 |  |  | ﾀﾞｸﾄ設備工事
名 称 | 摘 要 | 数 量 | 単位 | 単 価 | 金 額 | 備 考
ﾕﾆﾊﾞｰｻﾙ形吹出口 | VHS 500 450 |  |  |  |  | 代価表 0123
2
個
ﾕﾆﾊﾞｰｻﾙ形吹出口 | VHS 500 500 |  |  |  |  | 代価表 0124
1
個
ﾕﾆﾊﾞｰｻﾙ形吹出口 | VHS 550 550 |  |  |  |  | 代価表 0125
5
個
ﾕﾆﾊﾞｰｻﾙ形吹出口 | VHS 600 600 |  |  |  |  | 代価表 0126
1
個
ﾕﾆﾊﾞｰｻﾙ形吹出口 | VHS 650 650 |  |  |  |  | 代価表 0127
2
個
ﾕﾆﾊﾞｰｻﾙ形吹出口 | VHS 1000 1000 |  |  |  |  | 代価表 0131
3
個
金網(SUS製) | 400φ |  |  |  |  | 代価表 0151
12
個
風量調節ﾀﾞﾝﾊﾟｰ | 300 300
26
個
風量調節ﾀﾞﾝﾊﾟｰ | 350 300
12
個
風量調節ﾀﾞﾝﾊﾟｰ | 400 300
19
個
風量調節ﾀﾞﾝﾊﾟｰ | 400 350
3
個
風量調節ﾀﾞﾝﾊﾟｰ | 450 300
1
個
風量調節ﾀﾞﾝﾊﾟｰ | 450 350
10
個
風量調節ﾀﾞﾝﾊﾟｰ | 450 400
4
個
風量調節ﾀﾞﾝﾊﾟｰ | 500 400
5
個
機械設備工事 細目別内訳 | [5 empty] | 121
病院棟 |  | 換気設備工事 |  |  | ﾀﾞｸﾄ設備工事
名 称 | 摘 要 | 数 量 | 単位 | 単 価 | 金 額 | 備 考
風量調節ﾀﾞﾝﾊﾟｰ | 500 450
4
個
風量調節ﾀﾞﾝﾊﾟｰ | 550 450 |  |  |  |  | 代価表 0153
1
個
風量調節ﾀﾞﾝﾊﾟｰ | 600 500
2
個
丸形 風量調節 | 100φ
ﾀﾞﾝﾊﾟｰ |  | 6
個
丸形 風量調節 | 150φ
ﾀﾞﾝﾊﾟｰ |  | 18
個
丸形 風量調節 | 200φ
ﾀﾞﾝﾊﾟｰ |  | 28
個
丸形 風量調節 | 250φ
ﾀﾞﾝﾊﾟｰ |  | 60
個
丸形 風量調節 | 300φ
ﾀﾞﾝﾊﾟｰ |  | 60
個
風量調節ﾀﾞﾝﾊﾟｰ | 400 350 |  |  |  |  | 代価表 0168
(ｽﾃﾝﾚｽ製) |  | 1
個
風量調節ﾀﾞﾝﾊﾟｰ | 400 400 |  |  |  |  | 代価表 0169
(ｽﾃﾝﾚｽ製) |  | 1
個
風量調節ﾀﾞﾝﾊﾟｰ | 800 700 |  |  |  |  | 代価表 0170
(ｽﾃﾝﾚｽ製) |  | 1
個
丸形 風量調節 | 300φ |  |  |  |  | 代価表 0171
ﾀﾞﾝﾊﾟｰ |  | 1
(ｽﾃﾝﾚｽ製) |  |  | 個
丸形 風量調節 | 400φ |  |  |  |  | 代価表 0172
ﾀﾞﾝﾊﾟｰ |  | 6
(ｽﾃﾝﾚｽ製) |  |  | 個
風量調節ﾀﾞﾝﾊﾟｰ | 300 300 |  |  |  |  | 代価表 0173
(塩ﾋﾞﾗｲﾆﾝｸﾞ) |  | 1
個
風量調節ﾀﾞﾝﾊﾟｰ | 350 300 |  |  |  |  | 代価表 0174
(塩ﾋﾞﾗｲﾆﾝｸﾞ) |  | 1
個
機械設備工事 細目別内訳 | [5 empty] | 122
病院棟 |  | 換気設備工事 |  |  | ﾀﾞｸﾄ設備工事
名 称 | 摘 要 | 数 量 | 単位 | 単 価 | 金 額 | 備 考
風量調節ﾀﾞﾝﾊﾟｰ | 400 350 |  |  |  |  | 代価表 0175
(塩ﾋﾞﾗｲﾆﾝｸﾞ) |  | 1
個
風量調節ﾀﾞﾝﾊﾟｰ | 450 350 |  |  |  |  | 代価表 0176
(塩ﾋﾞﾗｲﾆﾝｸﾞ) |  | 1
個
風量調節ﾀﾞﾝﾊﾟｰ | 500 450 |  |  |  |  | 代価表 0177
(塩ﾋﾞﾗｲﾆﾝｸﾞ) |  | 1
個
風量調節ﾀﾞﾝﾊﾟｰ | 500 500 |  |  |  |  | 代価表 0178
(塩ﾋﾞﾗｲﾆﾝｸﾞ) |  | 1
個
丸形 風量調節 | 100φ |  |  |  |  | 代価表 0179
ﾀﾞﾝﾊﾟｰ |  | 2
(塩ﾋﾞﾗｲﾆﾝｸﾞ) |  |  | 個
丸形 風量調節 | 200φ |  |  |  |  | 代価表 0180
ﾀﾞﾝﾊﾟｰ |  | 1
(塩ﾋﾞﾗｲﾆﾝｸﾞ) |  |  | 個
丸形 風量調節 | 300φ |  |  |  |  | 代価表 0181
ﾀﾞﾝﾊﾟｰ |  | 1
(塩ﾋﾞﾗｲﾆﾝｸﾞ) |  |  | 個
ﾓｰﾀｰﾀﾞﾝﾊﾟｰ | 400 300 |  |  |  |  | 代価表 0183
2
個
ﾓｰﾀｰﾀﾞﾝﾊﾟｰ | 450 350 |  |  |  |  | 代価表 0186
2
個
丸形 ﾓｰﾀｰﾀﾞﾝﾊﾟｰ | 300φ |  |  |  |  | 代価表 0199
1
個
防火ﾀﾞﾝﾊﾟｰ | 300 300
9
個
防火ﾀﾞﾝﾊﾟｰ | 350 300
1
個
防火ﾀﾞﾝﾊﾟｰ | 400 300
2
個
防火ﾀﾞﾝﾊﾟｰ | 400 350
2
個
防火ﾀﾞﾝﾊﾟｰ | 450 300
1
個
機械設備工事 細目別内訳 | [5 empty] | 123
病院棟 |  | 換気設備工事 |  |  | ﾀﾞｸﾄ設備工事
名 称 | 摘 要 | 数 量 | 単位 | 単 価 | 金 額 | 備 考
防火ﾀﾞﾝﾊﾟｰ | 450 350
3
個
防火ﾀﾞﾝﾊﾟｰ | 450 400
1
個
防火ﾀﾞﾝﾊﾟｰ | 600 500
2
個
丸形 防火ﾀﾞﾝﾊﾟｰ | 100φ
81
個
丸形 防火ﾀﾞﾝﾊﾟｰ | 150φ
54
個
丸形 防火ﾀﾞﾝﾊﾟｰ | 200φ
79
個
丸形 防火ﾀﾞﾝﾊﾟｰ | 250φ
67
個
丸形 防火ﾀﾞﾝﾊﾟｰ | 300φ
42
個
防火ﾀﾞﾝﾊﾟｰ | 300 300 |  |  |  |  | 代価表 0214
(塩ﾋﾞﾗｲﾆﾝｸﾞ) |  | 1
個
防火ﾀﾞﾝﾊﾟｰ | 450 350 |  |  |  |  | 代価表 0215
(塩ﾋﾞﾗｲﾆﾝｸﾞ) |  | 1
個
防火ﾀﾞﾝﾊﾟｰ | 500 450 |  |  |  |  | 代価表 0216
(塩ﾋﾞﾗｲﾆﾝｸﾞ) |  | 1
個
丸形 防火ﾀﾞﾝﾊﾟｰ | 100φ |  |  |  |  | 代価表 0212
(塩ﾋﾞﾗｲﾆﾝｸﾞ) |  | 4
個
丸形 防火ﾀﾞﾝﾊﾟｰ | 200φ |  |  |  |  | 代価表 0213
(塩ﾋﾞﾗｲﾆﾝｸﾞ) |  | 4
個
丸形 防火・防煙 | 自動復帰 100φ |  |  |  |  | 代価表 0261
ﾀﾞﾝﾊﾟｰ |  | 4
(塩ﾋﾞﾗｲﾆﾝｸﾞ) |  |  | 個
丸形 防火・防煙 | 自動復帰 200φ |  |  |  |  | 代価表 0262
ﾀﾞﾝﾊﾟｰ |  | 2
(塩ﾋﾞﾗｲﾆﾝｸﾞ) |  |  | 個
機械設備工事 細目別内訳 | [5 empty] | 124
病院棟 |  | 換気設備工事 |  |  | ﾀﾞｸﾄ設備工事
名 称 | 摘 要 | 数 量 | 単位 | 単 価 | 金 額 | 備 考
丸形 防火・防煙 | 自動復帰 300φ |  |  |  |  | 代価表 0263
ﾀﾞﾝﾊﾟｰ |  | 6
(塩ﾋﾞﾗｲﾆﾝｸﾞ) |  |  | 個
ﾁｬｯｷﾀﾞﾝﾊﾟｰ | 300 300
14
個
ﾁｬｯｷﾀﾞﾝﾊﾟｰ | 350 300 |  |  |  |  | 代価表 0267
9
個
ﾁｬｯｷﾀﾞﾝﾊﾟｰ | 400 300
13
個
ﾁｬｯｷﾀﾞﾝﾊﾟｰ | 400 350 |  |  |  |  | 代価表 0268
2
個
ﾁｬｯｷﾀﾞﾝﾊﾟｰ | 450 350 |  |  |  |  | 代価表 0269
3
個
ﾁｬｯｷﾀﾞﾝﾊﾟｰ | 450 400 |  |  |  |  | 代価表 0270
2
個
ﾁｬｯｷﾀﾞﾝﾊﾟｰ | 500 400
2
個
ﾁｬｯｷﾀﾞﾝﾊﾟｰ | 500 450 |  |  |  |  | 代価表 0271
2
個
ﾁｬｯｷﾀﾞﾝﾊﾟｰ | 900 600
1
個
ﾁｬｯｷﾀﾞﾝﾊﾟｰ | 900 700 |  |  |  |  | 代価表 0279
1
個
丸形 ﾁｬｯｷﾀﾞﾝﾊﾟｰ | 100φ |  |  |  |  | 代価表 0281
4
個
丸形 ﾁｬｯｷﾀﾞﾝﾊﾟｰ | 150φ |  |  |  |  | 代価表 0282
10
個
丸形 ﾁｬｯｷﾀﾞﾝﾊﾟｰ | 200φ |  |  |  |  | 代価表 0283
21
個
丸形 ﾁｬｯｷﾀﾞﾝﾊﾟｰ | 250φ |  |  |  |  | 代価表 0284
41
個
機械設備工事 細目別内訳 | [5 empty] | 125
病院棟 |  | 換気設備工事 |  |  | ﾀﾞｸﾄ設備工事
名 称 | 摘 要 | 数 量 | 単位 | 単 価 | 金 額 | 備 考
丸形 ﾁｬｯｷﾀﾞﾝﾊﾟｰ | 300φ |  |  |  |  | 代価表 0285
43
個
丸形 ﾁｬｯｷﾀﾞﾝﾊﾟｰ | 300φ |  |  |  |  | 代価表 0286
(ｽﾃﾝﾚｽ製) |  | 1
個
ﾁｬｯｷﾀﾞﾝﾊﾟｰ | 350 300 |  |  |  |  | 代価表 0287
(塩ﾋﾞﾗｲﾆﾝｸﾞ) |  | 1
個
避圧ﾀﾞﾝﾊﾟｰ | 450 400 |  |  |  |  | 代価表 0288
1
個
丸形 ﾋﾟｽﾄﾝﾀﾞﾝﾊﾟｰ | 300φ |  |  |  |  | 代価表 0266
4
個
ﾍﾞﾝﾄｷｬｯﾌﾟ | ｽﾃﾝﾚｽ製 100φ |  |  |  |  | 代価表 0297
(深型ﾌｰﾄﾞ) |  | 2
個
ﾍﾞﾝﾄｷｬｯﾌﾟ | ｽﾃﾝﾚｽ製 150φ |  |  |  |  | 代価表 0298
(深型ﾌｰﾄﾞ) |  | 11
個
ﾍﾞﾝﾄｷｬｯﾌﾟ | ｽﾃﾝﾚｽ製 200φ |  |  |  |  | 代価表 0299
(深型ﾌｰﾄﾞ) |  | 13
個
ﾍﾞﾝﾄｷｬｯﾌﾟ | ｽﾃﾝﾚｽ製 250φ |  |  |  |  | 代価表 0300
(深型ﾌｰﾄﾞ) |  | 7
個
ﾌｰﾄﾞ(ｽﾃﾝﾚｽ製) | 1400×800×700H |  |  |  |  | 代価表 0289
箱型 |  | 2
個
ﾌｰﾄﾞ(ｽﾃﾝﾚｽ製) | 1400×900×700H |  |  |  |  | 代価表 0290
箱型 |  | 1
個
ﾌｰﾄﾞ(ｽﾃﾝﾚｽ製) | 1500×1500×700H |  |  |  |  | 代価表 0291
箱型 |  | 1
個
ﾌｰﾄﾞ(ｽﾃﾝﾚｽ製) | 1800×1800×700H |  |  |  |  | 代価表 0292
箱型 |  | 1
個
ﾌｰﾄﾞ(ｽﾃﾝﾚｽ製) | 8800×1400×700H |  |  |  |  | 代価表 0293
箱型 |  | 1
個
ｳｴｻﾞｰｶﾊﾞｰ | 300φ |  |  |  |  | 代価表 0294
(ｽﾃﾝﾚｽ製) |  | 2
個
機械設備工事 細目別内訳 | [5 empty] | 126
病院棟 |  | 換気設備工事 |  |  | ﾀﾞｸﾄ設備工事
名 称 | 摘 要 | 数 量 | 単位 | 単 価 | 金 額 | 備 考
ｳｴｻﾞｰｶﾊﾞｰ | 450×350H |  |  |  |  | 代価表 0295
(ｽﾃﾝﾚｽ製) |  | 2
個
ｳｴｻﾞｰｶﾊﾞｰ | 500×500H |  |  |  |  | 代価表 0296
(ｽﾃﾝﾚｽ製) |  | 1
(防虫網付き) |  |  | 個
免震継手 | 400 300 |  |  |  |  | 代価表 0407
1
個
免震継手 | 300φ |  |  |  |  | 代価表 0414
1
個
閉止板(矩形) | 800×300 |  |  |  |  | 代価表 0333
亜鉛鉄板 |  | 3
個
閉止板(矩形) | 800×500 |  |  |  |  | 代価表 0334
亜鉛鉄板 |  | 11
個
閉止板(矩形) | 1100×300 |  |  |  |  | 代価表 0336
亜鉛鉄板 |  | 171
個
閉止板(矩形) | 1200×500 |  |  |  |  | 代価表 0337
亜鉛鉄板 |  | 1
個
閉止板(矩形) | 1600×300 |  |  |  |  | 代価表 0338
亜鉛鉄板 |  | 14
個
閉止板(矩形) | 1800×500 |  |  |  |  | 代価表 0340
亜鉛鉄板 |  | 2
個
閉止板(矩形) | 2000×500 |  |  |  |  | 代価表 0341
亜鉛鉄板 |  | 6
個
閉止板(矩形) | 3000×500 |  |  |  |  | 代価表 0343
亜鉛鉄板 |  | 2
個
貫通部鉛巻 | 300×300 |  |  |  |  | 代価表 0303
2
か所
貫通部鉛巻 | 350×300 |  |  |  |  | 代価表 0304
1
か所
貫通部鉛巻 | 400×300 |  |  |  |  | 代価表 0305
2
か所
機械設備工事 細目別内訳 | [5 empty] | 127
病院棟 |  | 換気設備工事 |  |  | ﾀﾞｸﾄ設備工事
名 称 | 摘 要 | 数 量 | 単位 | 単 価 | 金 額 | 備 考
貫通部鉛巻 | 450×350 |  |  |  |  | 代価表 0306
2
か所
貫通部鉛巻 | 500×400 |  |  |  |  | 代価表 0308
1
か所
貫通部鉛巻 | 100φ |  |  |  |  | 代価表 0309
丸型 |  | 5
か所
貫通部鉛巻 | 150φ |  |  |  |  | 代価表 0310
丸型 |  | 7
か所
貫通部鉛巻 | 200φ |  |  |  |  | 代価表 0311
丸型 |  | 11
か所
貫通部鉛巻 | 250φ |  |  |  |  | 代価表 0312
丸型 |  | 3
か所
貫通部鉛巻 | 300φ |  |  |  |  | 代価表 0313
丸型 |  | 7
か所
避圧口 | 600×600 |  |  |  |  | 代価表 0149
1
個
風量測定口 | [5 empty] | 代価表 0301
(保温有) |  | 36
個
風量測定口 | [5 empty] | 代価表 0302
(保温無) |  | 295
個
たわみ継手 | [5 empty] | 別紙 00-0020
1
式
ﾁｬﾝﾊﾞｰ類 | [5 empty] | 別紙 00-0021
1
式
制気口ﾎﾞｯｸｽ類 | [5 empty] | 別紙 00-0022
1
式
保温 | [5 empty] | 別紙 00-0023
1
式
塗装 | [5 empty] | 別紙 00-0024
1
式
機械設備工事 細目別内訳 | [5 empty] | 128
病院棟 |  | 換気設備工事 |  |  | ﾀﾞｸﾄ設備工事
名 称 | 摘 要 | 数 量 | 単位 | 単 価 | 金 額 | 備 考
架台類 | [5 empty] | 別紙 00-0025
1
式
計
機械設備工事 細目別内訳 | [5 empty] | 129
病院棟 |  | 換気設備工事 |  |  | 総合調整費
名 称 | 摘 要 | 数 量 | 単位 | 単 価 | 金 額 | 備 考
総合調整費 | [5 empty] | 別紙 00-0026
1
式
計
機械設備工事 細目別内訳 | [5 empty] | 130
病院棟 |  | 排煙設備工事 |  |  | 機器設備工事
名 称 | 摘 要 | 数 量 | 単位 | 単 価 | 金 額 | 備 考
FSM-1 | 電動機駆動 高圧用
排煙ﾌｧﾝ | 風量:62800m3/h | 1
台
搬入据付費 | [5 empty] | 別紙 00-0027
1
式
計
機械設備工事 細目別内訳 | [5 empty] | 131
病院棟 |  | 排煙設備工事 |  |  | ﾀﾞｸﾄ設備工事
名 称 | 摘 要 | 数 量 | 単位 | 単 価 | 金 額 | 備 考
ｱﾝｸﾞﾙﾌﾗﾝｼﾞ工法 | 0.8mm(～450mm)
ﾀﾞｸﾄ(高圧1ﾀﾞｸﾄ､ |  | 747
高圧2ﾀﾞｸﾄ) |  |  | ㎡
ｱﾝｸﾞﾙﾌﾗﾝｼﾞ工法 | 1.0mm(451～750mm)
ﾀﾞｸﾄ(高圧1ﾀﾞｸﾄ､ |  | 967
高圧2ﾀﾞｸﾄ) |  |  | ㎡
ｱﾝｸﾞﾙﾌﾗﾝｼﾞ工法 | 1.0mm(751～1200mm)
ﾀﾞｸﾄ(高圧1ﾀﾞｸﾄ､ |  | 1,539
高圧2ﾀﾞｸﾄ) |  |  | ㎡
ｱﾝｸﾞﾙﾌﾗﾝｼﾞ工法 | 1.2mm(1201～1500mm) |  |  |  |  | 代価表 0002
ﾀﾞｸﾄ(高圧1ﾀﾞｸﾄ､ |  | 1,320
高圧2ﾀﾞｸﾄ) |  |  | ㎡
ｱﾝｸﾞﾙﾌﾗﾝｼﾞ工法 | 1.2mm(1501～2200mm) |  |  |  |  | 代価表 0003
ﾀﾞｸﾄ(高圧1ﾀﾞｸﾄ､ |  | 273
高圧2ﾀﾞｸﾄ) |  |  | ㎡
ｽﾃﾝﾚｽ製ﾀﾞｸﾄ | 1.0mm(451～750mm) SUS･A
(ｱﾝｸﾞﾙ工法 |  | 79
高圧1,2ﾀﾞｸﾄ) |  |  | ㎡
ｽﾃﾝﾚｽ製ﾀﾞｸﾄ | 1.2mm(1201～1500mm) SUS･A
(ｱﾝｸﾞﾙ工法 |  | 31
高圧1,2ﾀﾞｸﾄ) |  |  | ㎡
鋼板製ﾀﾞｸﾄ | 1.6㎜
38
㎡
ｽﾊﾟｲﾗﾙﾀﾞｸﾄ(高圧) | 100φ |  |  |  |  | 代価表 0034
3
ｍ
排煙口 | 自動復帰 250 250 |  |  |  |  | 代価表 0134
1
個
排煙口 | 自動復帰 300 300 |  |  |  |  | 代価表 0135
36
個
排煙口 | 自動復帰 350 350 |  |  |  |  | 代価表 0136
22
個
排煙口 | 自動復帰 400 400 |  |  |  |  | 代価表 0137
15
個
排煙口 | 自動復帰 450 450 |  |  |  |  | 代価表 0138
17
個
排煙口 | 自動復帰 500 500 |  |  |  |  | 代価表 0139
18
個
機械設備工事 細目別内訳 | [5 empty] | 132
病院棟 |  | 排煙設備工事 |  |  | ﾀﾞｸﾄ設備工事
名 称 | 摘 要 | 数 量 | 単位 | 単 価 | 金 額 | 備 考
排煙口 | 自動復帰 550 550 |  |  |  |  | 代価表 0140
9
個
排煙口 | 自動復帰 600 600 |  |  |  |  | 代価表 0141
17
個
排煙口 | 自動復帰 650 650 |  |  |  |  | 代価表 0142
5
個
排煙口 | 自動復帰 700 700 |  |  |  |  | 代価表 0143
7
個
排煙口 | 自動復帰 750 750 |  |  |  |  | 代価表 0144
3
個
排煙口 | 自動復帰 800 800 |  |  |  |  | 代価表 0145
1
個
排煙口 | 自動復帰 1000 1000 |  |  |  |  | 代価表 0146
1
個
手動開放装置 | 電気式BOX(露出型) |  |  |  |  | 代価表 0147
151
個
金網(ｽﾃﾝﾚｽ製) | 1750 1750 |  |  |  |  | 代価表 0150
(4ﾒｯｼｭ) |  | 1
個
排煙用防火ﾀﾞﾝﾊﾟｰ | 250 100 |  |  |  |  | 代価表 0218
2
個
排煙用防火ﾀﾞﾝﾊﾟｰ | 300 100 |  |  |  |  | 代価表 0219
3
個
排煙用防火ﾀﾞﾝﾊﾟｰ | 400 250 |  |  |  |  | 代価表 0220
1
個
排煙用防火ﾀﾞﾝﾊﾟｰ | 400 300 |  |  |  |  | 代価表 0221
1
個
排煙用防火ﾀﾞﾝﾊﾟｰ | 450 350 |  |  |  |  | 代価表 0222
1
個
排煙用防火ﾀﾞﾝﾊﾟｰ | 500 250 |  |  |  |  | 代価表 0223
2
個
機械設備工事 細目別内訳 | [5 empty] | 133
病院棟 |  | 排煙設備工事 |  |  | ﾀﾞｸﾄ設備工事
名 称 | 摘 要 | 数 量 | 単位 | 単 価 | 金 額 | 備 考
排煙用防火ﾀﾞﾝﾊﾟｰ | 500 300 |  |  |  |  | 代価表 0224
1
個
排煙用防火ﾀﾞﾝﾊﾟｰ | 550 250 |  |  |  |  | 代価表 0225
1
個
排煙用防火ﾀﾞﾝﾊﾟｰ | 550 300 |  |  |  |  | 代価表 0226
2
個
排煙用防火ﾀﾞﾝﾊﾟｰ | 550 400 |  |  |  |  | 代価表 0227
1
個
排煙用防火ﾀﾞﾝﾊﾟｰ | 650 350 |  |  |  |  | 代価表 0228
2
個
排煙用防火ﾀﾞﾝﾊﾟｰ | 700 300 |  |  |  |  | 代価表 0229
2
個
排煙用防火ﾀﾞﾝﾊﾟｰ | 750 350 |  |  |  |  | 代価表 0230
2
個
排煙用防火ﾀﾞﾝﾊﾟｰ | 750 400 |  |  |  |  | 代価表 0231
1
個
排煙用防火ﾀﾞﾝﾊﾟｰ | 800 400 |  |  |  |  | 代価表 0232
1
個
排煙用防火ﾀﾞﾝﾊﾟｰ | 900 400 |  |  |  |  | 代価表 0233
1
個
排煙用防火ﾀﾞﾝﾊﾟｰ | 950 450 |  |  |  |  | 代価表 0235
1
個
排煙用防火ﾀﾞﾝﾊﾟｰ | 1050 400 |  |  |  |  | 代価表 0236
1
個
排煙用防火ﾀﾞﾝﾊﾟｰ | 1150 400 |  |  |  |  | 代価表 0237
2
個
排煙用防火ﾀﾞﾝﾊﾟｰ | 1200 400 |  |  |  |  | 代価表 0238
3
個
排煙用防火ﾀﾞﾝﾊﾟｰ | 1250 400 |  |  |  |  | 代価表 0239
1
個
機械設備工事 細目別内訳 | [5 empty] | 134
病院棟 |  | 排煙設備工事 |  |  | ﾀﾞｸﾄ設備工事
名 称 | 摘 要 | 数 量 | 単位 | 単 価 | 金 額 | 備 考
排煙用防火ﾀﾞﾝﾊﾟｰ | 1250 450 |  |  |  |  | 代価表 0240
2
個
排煙用防火ﾀﾞﾝﾊﾟｰ | 1300 400 |  |  |  |  | 代価表 0241
1
個
排煙用防火ﾀﾞﾝﾊﾟｰ | 1300 450 |  |  |  |  | 代価表 0242
2
個
排煙用防火ﾀﾞﾝﾊﾟｰ | 1350 450 |  |  |  |  | 代価表 0243
2
個
排煙用防火ﾀﾞﾝﾊﾟｰ | 1450 400 |  |  |  |  | 代価表 0244
1
個
排煙用防火ﾀﾞﾝﾊﾟｰ | 1450 450 |  |  |  |  | 代価表 0245
1
個
排煙用防火ﾀﾞﾝﾊﾟｰ | 1450 500 |  |  |  |  | 代価表 0246
2
個
排煙用防火ﾀﾞﾝﾊﾟｰ | 1600 500 |  |  |  |  | 代価表 0247
1
個
排煙用防火ﾀﾞﾝﾊﾟｰ | 1950 600 |  |  |  |  | 代価表 0248
3
個
防火ﾀﾞﾝﾊﾟｰ | 1450 400 |  |  |  |  | 代価表 0217
(ｽﾃﾝﾚｽ製) |  | 1
個
免震継手 | 700 350 |  |  |  |  | 代価表 0410
1
個
免震継手 | 1200 400 |  |  |  |  | 代価表 0411
1
個
免震継手 | 1450 450 |  |  |  |  | 代価表 0412
1
個
貫通部鉛巻 | 500×250 |  |  |  |  | 代価表 0307
1
か所
制気口ﾎﾞｯｸｽ類 | [5 empty] | 別紙 00-0028
1
式
機械設備工事 細目別内訳 | [5 empty] | 135
病院棟 |  | 排煙設備工事 |  |  | ﾀﾞｸﾄ設備工事
名 称 | 摘 要 | 数 量 | 単位 | 単 価 | 金 額 | 備 考
保温 | [5 empty] | 別紙 00-0029
1
式
塗装 | [5 empty] | 別紙 00-0030
1
式
架台類 | [5 empty] | 別紙 00-0031
1
式
計
機械設備工事 細目別内訳 | [5 empty] | 136
病院棟 |  | 排煙設備工事 |  |  | 総合調整費
名 称 | 摘 要 | 数 量 | 単位 | 単 価 | 金 額 | 備 考
総合調整費 | [5 empty] | 別紙 00-0032
1
式
計
機械設備工事 細目別内訳 | [5 empty] | 137
病院棟 |  | 自動制御設備工事
名 称 | 摘 要 | 数 量 | 単位 | 単 価 | 金 額 | 備 考
自動制御機器 | 自動制御設備
1
式
盤関係 | 自動制御設備
1
式
ｴﾝｼﾞﾆｱﾘﾝｸﾞ費 | 自動制御設備
1
式
調整費 | 自動制御設備
1
式
計装工事 | 自動制御設備
1
式
法定福利費 | 自動制御設備
1
式
盤関係 | INV工事
1
式
調整費 | INV工事
1
式
計装工事 | INV工事
1
式
法定福利費 | INV工事
1
式
計
機械設備工事 細目別内訳 | [5 empty] | 138
別館棟 |  | 空気調和設備工事 |  |  | 機器設備工事
名 称 | 摘 要 | 数 量 | 単位 | 単 価 | 金 額 | 備 考
AHU-1-2 | ｺﾝﾊﾟｸﾄｴｱﾊﾝ
外調機 | 風量:6560m3/h | 1
台
AHU-1-4 | ｺﾝﾊﾟｸﾄｴｱﾊﾝ
外調機 | 風量:8090m3/h | 1
台
AHU-1-5 | ｺﾝﾊﾟｸﾄｴｱﾊﾝ
外調機 | 風量:2690m3/h | 1
台
AHU-1-6 | ｺﾝﾊﾟｸﾄｴｱﾊﾝ
外調機 | 風量:4760m3/h | 1
台
AHU-1-9 | ｺﾝﾊﾟｸﾄｴｱﾊﾝ
外調機 | 風量:1900m3/h | 1
台
AHU-2-9 | ｺﾝﾊﾟｸﾄｴｱﾊﾝ
外調機 | 風量:7960m3/h | 1
台
AHU-2-10 | ｺﾝﾊﾟｸﾄｴｱﾊﾝ
外調機 | 風量:8990m3/h | 1
台
AHU-3-13 | ｺﾝﾊﾟｸﾄｴｱﾊﾝ
外調機 | 風量:7860m3/h | 1
台
MPAC-1-9 | 冷暖切替
ﾏﾙﾁﾊﾟｯｹｰｼﾞ | 冷房能力:22.4kW | 1
室外機 |  |  | 台
MPAC-1-9-1 | 天井ｶｾｯﾄ2方向形
ﾏﾙﾁﾊﾟｯｹｰｼﾞ | 冷房能力:5.6kW | 5
室内機 |  |  | 台
MPAC-1-10 | 冷暖切替
ﾏﾙﾁﾊﾟｯｹｰｼﾞ | 冷房能力:45kW | 1
室外機 |  |  | 台
MPAC-1-10-1 | 天井ｶｾｯﾄ2方向形
ﾏﾙﾁﾊﾟｯｹｰｼﾞ | 冷房能力:2.2kW | 1
室内機 |  |  | 台
MPAC-1-10-2 | 天井ｶｾｯﾄ4方向形
ﾏﾙﾁﾊﾟｯｹｰｼﾞ | 冷房能力:4.5kW | 6
室内機 |  |  | 台
MPAC-1-10-3 | 天井ｶｾｯﾄ4方向形
ﾏﾙﾁﾊﾟｯｹｰｼﾞ | 冷房能力:3.6kW | 2
室内機 |  |  | 台
MPAC-1-10-4 | 天井ｶｾｯﾄ4方向形
ﾏﾙﾁﾊﾟｯｹｰｼﾞ | 冷房能力:2.2kW | 1
室内機 |  |  | 台
機械設備工事 細目別内訳 | [5 empty] | 139
別館棟 |  | 空気調和設備工事 |  |  | 機器設備工事
名 称 | 摘 要 | 数 量 | 単位 | 単 価 | 金 額 | 備 考
MPAC-1-10-5 | 天井ｶｾｯﾄ1方向形
ﾏﾙﾁﾊﾟｯｹｰｼﾞ | 冷房能力:2.2kW | 1
室内機 |  |  | 台
MPAC-1-10-6 | 天井ｶｾｯﾄ1方向形
ﾏﾙﾁﾊﾟｯｹｰｼﾞ | 冷房能力:2.2kW | 1
室内機 |  |  | 台
MPAC-1-10-7 | 天井ｶｾｯﾄ1方向形
ﾏﾙﾁﾊﾟｯｹｰｼﾞ | 冷房能力:2.2kW | 1
室内機 |  |  | 台
MPAC-1-11 | 冷暖切替
ﾏﾙﾁﾊﾟｯｹｰｼﾞ | 冷房能力:12.5kW | 1
室外機 |  |  | 台
MPAC-1-11-1 | 天井ｶｾｯﾄ4方向形
ﾏﾙﾁﾊﾟｯｹｰｼﾞ | 冷房能力:3.6kW | 2
室内機 |  |  | 台
MPAC-1-11-2 | 天井ｶｾｯﾄ2方向形
ﾏﾙﾁﾊﾟｯｹｰｼﾞ | 冷房能力:2.2kW | 1
室内機 |  |  | 台
MPAC-1-11-3 | 天井ｶｾｯﾄ2方向形
ﾏﾙﾁﾊﾟｯｹｰｼﾞ | 冷房能力:2.2kW | 1
室内機 |  |  | 台
MPAC-1-12 | 冷暖切替
ﾏﾙﾁﾊﾟｯｹｰｼﾞ | 冷房能力:50kW | 1
室外機 |  |  | 台
MPAC-1-12-1 | 天井ｶｾｯﾄ4方向形
ﾏﾙﾁﾊﾟｯｹｰｼﾞ | 冷房能力:4.5kW | 3
室内機 |  |  | 台
MPAC-1-12-2 | 天井埋込ﾀﾞｸﾄ形
ﾏﾙﾁﾊﾟｯｹｰｼﾞ | 冷房能力:4.5kW | 2
室内機 |  |  | 台
MPAC-1-12-3 | 天井埋込ﾀﾞｸﾄ形
ﾏﾙﾁﾊﾟｯｹｰｼﾞ | 冷房能力:8kW | 2
室内機 |  |  | 台
MPAC-1-12-4 | 天井ｶｾｯﾄ1方向形
ﾏﾙﾁﾊﾟｯｹｰｼﾞ | 冷房能力:2.2kW | 1
室内機 |  |  | 台
MPAC-1-12-5 | 天井ｶｾｯﾄ1方向形
ﾏﾙﾁﾊﾟｯｹｰｼﾞ | 冷房能力:2.2kW | 1
室内機 |  |  | 台
MPAC-1-12-6 | 天井ｶｾｯﾄ2方向形
ﾏﾙﾁﾊﾟｯｹｰｼﾞ | 冷房能力:2.2kW | 1
室内機 |  |  | 台
MPAC-1-12-7 | 天井ｶｾｯﾄ2方向形
ﾏﾙﾁﾊﾟｯｹｰｼﾞ | 冷房能力:2.2kW | 1
室内機 |  |  | 台
機械設備工事 細目別内訳 | [5 empty] | 140
別館棟 |  | 空気調和設備工事 |  |  | 機器設備工事
名 称 | 摘 要 | 数 量 | 単位 | 単 価 | 金 額 | 備 考
MPAC-1-12-8 | 天井ｶｾｯﾄ4方向形
ﾏﾙﾁﾊﾟｯｹｰｼﾞ | 冷房能力:2.2kW | 1
室内機 |  |  | 台
MPAC-2-18 | 冷暖切替
ﾏﾙﾁﾊﾟｯｹｰｼﾞ | 冷房能力:33.5kW | 1
室外機 |  |  | 台
MPAC-2-18-1 | 天井ｶｾｯﾄ2方向形
ﾏﾙﾁﾊﾟｯｹｰｼﾞ | 冷房能力:2.8kW | 1
室内機 |  |  | 台
MPAC-2-18-2 | 天井埋込ﾀﾞｸﾄ形
ﾏﾙﾁﾊﾟｯｹｰｼﾞ | 冷房能力:4.5kW | 2
室内機 |  |  | 台
MPAC-2-18-3 | 天井ｶｾｯﾄ2方向形
ﾏﾙﾁﾊﾟｯｹｰｼﾞ | 冷房能力:5.6kW | 2
室内機 |  |  | 台
MPAC-2-18-4 | 天井ｶｾｯﾄ2方向形
ﾏﾙﾁﾊﾟｯｹｰｼﾞ | 冷房能力:4.5kW | 2
室内機 |  |  | 台
MPAC-2-19 | 冷暖切替
ﾏﾙﾁﾊﾟｯｹｰｼﾞ | 冷房能力:22.4kW | 1
室外機 |  |  | 台
MPAC-2-19-1 | 天井ｶｾｯﾄ4方向形
ﾏﾙﾁﾊﾟｯｹｰｼﾞ | 冷房能力:5.6kW | 3
室内機 |  |  | 台
MPAC-2-19-2 | 天井ｶｾｯﾄ2方向形
ﾏﾙﾁﾊﾟｯｹｰｼﾞ | 冷房能力:2.8kW | 1
室内機 |  |  | 台
MPAC-2-19-3 | 天井ｶｾｯﾄ1方向形
ﾏﾙﾁﾊﾟｯｹｰｼﾞ | 冷房能力:2.2kW | 1
室内機 |  |  | 台
MPAC-2-20 | 冷暖同時
ﾏﾙﾁﾊﾟｯｹｰｼﾞ | 冷房能力:56kW | 1
室外機 |  |  | 台
MPAC-2-20-1 | 天井ｶｾｯﾄ1方向形
ﾏﾙﾁﾊﾟｯｹｰｼﾞ | 冷房能力:2.2kW | 1
室内機 |  |  | 台
MPAC-2-20-2 | 天井ｶｾｯﾄ1方向形
ﾏﾙﾁﾊﾟｯｹｰｼﾞ | 冷房能力:2.8kW | 1
室内機 |  |  | 台
MPAC-2-20-3 | 天井ｶｾｯﾄ1方向形
ﾏﾙﾁﾊﾟｯｹｰｼﾞ | 冷房能力:2.2kW | 1
室内機 |  |  | 台
MPAC-2-20-4 | 天井ｶｾｯﾄ1方向形
ﾏﾙﾁﾊﾟｯｹｰｼﾞ | 冷房能力:2.2kW | 1
室内機 |  |  | 台
機械設備工事 細目別内訳 | [5 empty] | 141
別館棟 |  | 空気調和設備工事 |  |  | 機器設備工事
名 称 | 摘 要 | 数 量 | 単位 | 単 価 | 金 額 | 備 考
MPAC-2-20-5 | 天井ｶｾｯﾄ1方向形
ﾏﾙﾁﾊﾟｯｹｰｼﾞ | 冷房能力:2.2kW | 1
室内機 |  |  | 台
MPAC-2-20-6 | 天井ｶｾｯﾄ1方向形
ﾏﾙﾁﾊﾟｯｹｰｼﾞ | 冷房能力:2.2kW | 1
室内機 |  |  | 台
MPAC-2-20-7 | 天井ｶｾｯﾄ1方向形
ﾏﾙﾁﾊﾟｯｹｰｼﾞ | 冷房能力:2.2kW | 1
室内機 |  |  | 台
MPAC-2-20-8 | 天井ｶｾｯﾄ1方向形
ﾏﾙﾁﾊﾟｯｹｰｼﾞ | 冷房能力:2.2kW | 1
室内機 |  |  | 台
MPAC-2-20-9 | 天井ｶｾｯﾄ1方向形
ﾏﾙﾁﾊﾟｯｹｰｼﾞ | 冷房能力:2.2kW | 1
室内機 |  |  | 台
MPAC-2-20-10 | 天井ｶｾｯﾄ1方向形
ﾏﾙﾁﾊﾟｯｹｰｼﾞ | 冷房能力:2.2kW | 1
室内機 |  |  | 台
MPAC-2-20-11 | 天井ｶｾｯﾄ2方向形
ﾏﾙﾁﾊﾟｯｹｰｼﾞ | 冷房能力:2.2kW | 1
室内機 |  |  | 台
MPAC-2-20-12 | 天井ｶｾｯﾄ1方向形
ﾏﾙﾁﾊﾟｯｹｰｼﾞ | 冷房能力:2.2kW | 1
室内機 |  |  | 台
MPAC-2-20-13 | 天井ｶｾｯﾄ1方向形
ﾏﾙﾁﾊﾟｯｹｰｼﾞ | 冷房能力:2.2kW | 1
室内機 |  |  | 台
MPAC-2-20-14 | 天井ｶｾｯﾄ1方向形
ﾏﾙﾁﾊﾟｯｹｰｼﾞ | 冷房能力:2.2kW | 1
室内機 |  |  | 台
MPAC-2-20-15 | 天井ｶｾｯﾄ1方向形
ﾏﾙﾁﾊﾟｯｹｰｼﾞ | 冷房能力:2.2kW | 1
室内機 |  |  | 台
MPAC-2-20-16 | 天井ｶｾｯﾄ2方向形
ﾏﾙﾁﾊﾟｯｹｰｼﾞ | 冷房能力:2.2kW | 1
室内機 |  |  | 台
MPAC-2-20-17 | 天井ｶｾｯﾄ2方向形
ﾏﾙﾁﾊﾟｯｹｰｼﾞ | 冷房能力:2.2kW | 2
室内機 |  |  | 台
MPAC-2-20-18 | 天井ｶｾｯﾄ4方向形
ﾏﾙﾁﾊﾟｯｹｰｼﾞ | 冷房能力:3.6kW | 1
室内機 |  |  | 台
MPAC-2-20-19 | 天井ｶｾｯﾄ2方向形
ﾏﾙﾁﾊﾟｯｹｰｼﾞ | 冷房能力:3.6kW | 3
室内機 |  |  | 台
機械設備工事 細目別内訳 | [5 empty] | 142
別館棟 |  | 空気調和設備工事 |  |  | 機器設備工事
名 称 | 摘 要 | 数 量 | 単位 | 単 価 | 金 額 | 備 考
MPAC-2-21 | 冷暖同時
ﾏﾙﾁﾊﾟｯｹｰｼﾞ | 冷房能力:33.5kW | 1
室外機 |  |  | 台
MPAC-2-21-1 | 天井ｶｾｯﾄ2方向形
ﾏﾙﾁﾊﾟｯｹｰｼﾞ | 冷房能力:2.2kW | 1
室内機 |  |  | 台
MPAC-2-21-2 | 天井ｶｾｯﾄ2方向形
ﾏﾙﾁﾊﾟｯｹｰｼﾞ | 冷房能力:2.2kW | 1
室内機 |  |  | 台
MPAC-2-21-3 | 天井ｶｾｯﾄ1方向形
ﾏﾙﾁﾊﾟｯｹｰｼﾞ | 冷房能力:2.2kW | 1
室内機 |  |  | 台
MPAC-2-21-4 | 天井ｶｾｯﾄ1方向形
ﾏﾙﾁﾊﾟｯｹｰｼﾞ | 冷房能力:2.2kW | 1
室内機 |  |  | 台
MPAC-2-21-5 | 天井ｶｾｯﾄ4方向形
ﾏﾙﾁﾊﾟｯｹｰｼﾞ | 冷房能力:2.2kW | 1
室内機 |  |  | 台
MPAC-2-21-6 | 天井ｶｾｯﾄ4方向形
ﾏﾙﾁﾊﾟｯｹｰｼﾞ | 冷房能力:2.2kW | 1
室内機 |  |  | 台
MPAC-2-21-7 | 天井ｶｾｯﾄ2方向形
ﾏﾙﾁﾊﾟｯｹｰｼﾞ | 冷房能力:2.2kW | 1
室内機 |  |  | 台
MPAC-2-21-8 | 天井ｶｾｯﾄ2方向形
ﾏﾙﾁﾊﾟｯｹｰｼﾞ | 冷房能力:2.2kW | 2
室内機 |  |  | 台
MPAC-2-21-9 | 天井ｶｾｯﾄ2方向形
ﾏﾙﾁﾊﾟｯｹｰｼﾞ | 冷房能力:2.2kW | 1
室内機 |  |  | 台
MPAC-2-21-10 | 天井ｶｾｯﾄ4方向形
ﾏﾙﾁﾊﾟｯｹｰｼﾞ | 冷房能力:3.6kW | 2
室内機 |  |  | 台
MPAC-2-22 | 冷暖同時
ﾏﾙﾁﾊﾟｯｹｰｼﾞ | 冷房能力:22.4kW | 1
室外機 |  |  | 台
MPAC-2-22-1 | 天井ｶｾｯﾄ2方向形
ﾏﾙﾁﾊﾟｯｹｰｼﾞ | 冷房能力:2.2kW | 1
室内機 |  |  | 台
MPAC-2-22-2 | 天井ｶｾｯﾄ2方向形
ﾏﾙﾁﾊﾟｯｹｰｼﾞ | 冷房能力:2.2kW | 1
室内機 |  |  | 台
MPAC-2-22-3 | 天井ｶｾｯﾄ1方向形
ﾏﾙﾁﾊﾟｯｹｰｼﾞ | 冷房能力:2.2kW | 1
室内機 |  |  | 台
機械設備工事 細目別内訳 | [5 empty] | 143
別館棟 |  | 空気調和設備工事 |  |  | 機器設備工事
名 称 | 摘 要 | 数 量 | 単位 | 単 価 | 金 額 | 備 考
MPAC-2-22-4 | 天井ｶｾｯﾄ1方向形
ﾏﾙﾁﾊﾟｯｹｰｼﾞ | 冷房能力:2.2kW | 1
室内機 |  |  | 台
MPAC-2-22-5 | 天井ｶｾｯﾄ2方向形
ﾏﾙﾁﾊﾟｯｹｰｼﾞ | 冷房能力:2.2kW | 1
室内機 |  |  | 台
MPAC-2-22-6 | 天井ｶｾｯﾄ2方向形
ﾏﾙﾁﾊﾟｯｹｰｼﾞ | 冷房能力:2.2kW | 1
室内機 |  |  | 台
MPAC-2-22-7 | 天井ｶｾｯﾄ4方向形
ﾏﾙﾁﾊﾟｯｹｰｼﾞ | 冷房能力:4.5kW | 1
室内機 |  |  | 台
MPAC-2-22-8 | 天井ｶｾｯﾄ1方向形
ﾏﾙﾁﾊﾟｯｹｰｼﾞ | 冷房能力:2.2kW | 1
室内機 |  |  | 台
MPAC-2-22-9 | 天井ｶｾｯﾄ1方向形
ﾏﾙﾁﾊﾟｯｹｰｼﾞ | 冷房能力:2.2kW | 1
室内機 |  |  | 台
MPAC-2-22-10 | 天井ｶｾｯﾄ1方向形
ﾏﾙﾁﾊﾟｯｹｰｼﾞ | 冷房能力:2.2kW | 1
室内機 |  |  | 台
MPAC-2-22-11 | 天井ｶｾｯﾄ1方向形
ﾏﾙﾁﾊﾟｯｹｰｼﾞ | 冷房能力:2.2kW | 1
室内機 |  |  | 台
MPAC-2-23 | 冷暖同時
ﾏﾙﾁﾊﾟｯｹｰｼﾞ | 冷房能力:33.5kW | 1
室外機 |  |  | 台
MPAC-2-23-1 | 天井ｶｾｯﾄ1方向形
ﾏﾙﾁﾊﾟｯｹｰｼﾞ | 冷房能力:2.2kW | 1
室内機 |  |  | 台
MPAC-2-23-2 | 天井ｶｾｯﾄ1方向形
ﾏﾙﾁﾊﾟｯｹｰｼﾞ | 冷房能力:2.2kW | 1
室内機 |  |  | 台
MPAC-2-23-3 | 天井ｶｾｯﾄ1方向形
ﾏﾙﾁﾊﾟｯｹｰｼﾞ | 冷房能力:2.2kW | 1
室内機 |  |  | 台
MPAC-2-23-4 | 天井ｶｾｯﾄ1方向形
ﾏﾙﾁﾊﾟｯｹｰｼﾞ | 冷房能力:2.2kW | 1
室内機 |  |  | 台
MPAC-2-23-5 | 天井ｶｾｯﾄ1方向形
ﾏﾙﾁﾊﾟｯｹｰｼﾞ | 冷房能力:2.2kW | 1
室内機 |  |  | 台
MPAC-2-23-6 | 天井ｶｾｯﾄ2方向形
ﾏﾙﾁﾊﾟｯｹｰｼﾞ | 冷房能力:3.6kW | 2
室内機 |  |  | 台
機械設備工事 細目別内訳 | [5 empty] | 144
別館棟 |  | 空気調和設備工事 |  |  | 機器設備工事
名 称 | 摘 要 | 数 量 | 単位 | 単 価 | 金 額 | 備 考
MPAC-2-23-7 | 天井ｶｾｯﾄ4方向形
ﾏﾙﾁﾊﾟｯｹｰｼﾞ | 冷房能力:5.6kW | 1
室内機 |  |  | 台
MPAC-2-24 | 冷暖同時
ﾏﾙﾁﾊﾟｯｹｰｼﾞ | 冷房能力:40kW | 1
室外機 |  |  | 台
MPAC-2-24-1 | 天井ｶｾｯﾄ1方向形
ﾏﾙﾁﾊﾟｯｹｰｼﾞ | 冷房能力:2.2kW | 1
室内機 |  |  | 台
MPAC-2-24-2 | 天井ｶｾｯﾄ1方向形
ﾏﾙﾁﾊﾟｯｹｰｼﾞ | 冷房能力:2.2kW | 1
室内機 |  |  | 台
MPAC-2-24-3 | 天井ｶｾｯﾄ4方向形
ﾏﾙﾁﾊﾟｯｹｰｼﾞ | 冷房能力:4.5kW | 2
室内機 |  |  | 台
MPAC-2-24-4 | 天井ｶｾｯﾄ2方向形
ﾏﾙﾁﾊﾟｯｹｰｼﾞ | 冷房能力:2.8kW | 1
室内機 |  |  | 台
MPAC-2-24-5 | 天井埋込ﾀﾞｸﾄ形
ﾏﾙﾁﾊﾟｯｹｰｼﾞ | 冷房能力:4.5kW | 2
室内機 |  |  | 台
MPAC-2-24-6 | 天井ｶｾｯﾄ1方向形
ﾏﾙﾁﾊﾟｯｹｰｼﾞ | 冷房能力:2.2kW | 1
室内機 |  |  | 台
MPAC-2-24-7 | 天井ｶｾｯﾄ1方向形
ﾏﾙﾁﾊﾟｯｹｰｼﾞ | 冷房能力:2.2kW | 1
室内機 |  |  | 台
MPAC-2-24-8 | 天井ｶｾｯﾄ2方向形
ﾏﾙﾁﾊﾟｯｹｰｼﾞ | 冷房能力:2.2kW | 1
室内機 |  |  | 台
MPAC-2-24-9 | 天井ｶｾｯﾄ2方向形
ﾏﾙﾁﾊﾟｯｹｰｼﾞ | 冷房能力:2.2kW | 1
室内機 |  |  | 台
MPAC-2-24-10 | 天井ｶｾｯﾄ1方向形
ﾏﾙﾁﾊﾟｯｹｰｼﾞ | 冷房能力:2.2kW | 1
室内機 |  |  | 台
MPAC-2-24-11 | 天井ｶｾｯﾄ1方向形
ﾏﾙﾁﾊﾟｯｹｰｼﾞ | 冷房能力:2.2kW | 1
室内機 |  |  | 台
MPAC-2-25 | 冷暖同時
ﾏﾙﾁﾊﾟｯｹｰｼﾞ | 冷房能力:33.5kW | 1
室外機 |  |  | 台
MPAC-2-25-1 | 天井埋込ﾀﾞｸﾄ形
ﾏﾙﾁﾊﾟｯｹｰｼﾞ | 冷房能力:4.5kW | 2
室内機 |  |  | 台
機械設備工事 細目別内訳 | [5 empty] | 145
別館棟 |  | 空気調和設備工事 |  |  | 機器設備工事
名 称 | 摘 要 | 数 量 | 単位 | 単 価 | 金 額 | 備 考
MPAC-2-25-2 | 天井ｶｾｯﾄ2方向形
ﾏﾙﾁﾊﾟｯｹｰｼﾞ | 冷房能力:2.2kW | 1
室内機 |  |  | 台
MPAC-2-25-3 | 天井ｶｾｯﾄ1方向形
ﾏﾙﾁﾊﾟｯｹｰｼﾞ | 冷房能力:2.2kW | 1
室内機 |  |  | 台
MPAC-2-25-4 | 天井ｶｾｯﾄ1方向形
ﾏﾙﾁﾊﾟｯｹｰｼﾞ | 冷房能力:2.2kW | 1
室内機 |  |  | 台
MPAC-2-25-5 | 天井ｶｾｯﾄ1方向形
ﾏﾙﾁﾊﾟｯｹｰｼﾞ | 冷房能力:2.2kW | 1
室内機 |  |  | 台
MPAC-2-25-6 | 天井ｶｾｯﾄ2方向形
ﾏﾙﾁﾊﾟｯｹｰｼﾞ | 冷房能力:2.2kW | 1
室内機 |  |  | 台
MPAC-2-25-7 | 天井ｶｾｯﾄ1方向形
ﾏﾙﾁﾊﾟｯｹｰｼﾞ | 冷房能力:2.2kW | 1
室内機 |  |  | 台
MPAC-2-25-8 | 天井ｶｾｯﾄ1方向形
ﾏﾙﾁﾊﾟｯｹｰｼﾞ | 冷房能力:2.2kW | 1
室内機 |  |  | 台
MPAC-2-25-9 | 天井ｶｾｯﾄ2方向形
ﾏﾙﾁﾊﾟｯｹｰｼﾞ | 冷房能力:2.2kW | 1
室内機 |  |  | 台
MPAC-2-25-10 | 天井ｶｾｯﾄ2方向形
ﾏﾙﾁﾊﾟｯｹｰｼﾞ | 冷房能力:2.2kW | 1
室内機 |  |  | 台
MPAC-3-21 | 冷暖切替
ﾏﾙﾁﾊﾟｯｹｰｼﾞ | 冷房能力:22.4kW | 1
室外機 |  |  | 台
MPAC-3-21-1 | 天井ｶｾｯﾄ2方向形
ﾏﾙﾁﾊﾟｯｹｰｼﾞ | 冷房能力:3.6kW | 6
室内機 |  |  | 台
MPAC-3-22 | 冷暖切替
ﾏﾙﾁﾊﾟｯｹｰｼﾞ | 冷房能力:22.4kW | 1
室外機 |  |  | 台
MPAC-3-22-1 | 天井埋込ﾀﾞｸﾄ形
ﾏﾙﾁﾊﾟｯｹｰｼﾞ | 冷房能力:4.5kW | 5
室内機 |  |  | 台
MPAC-3-23 | 冷暖切替
ﾏﾙﾁﾊﾟｯｹｰｼﾞ | 冷房能力:22.4kW | 1
室外機 |  |  | 台
MPAC-3-23-1 | 天井埋込ﾀﾞｸﾄ形
ﾏﾙﾁﾊﾟｯｹｰｼﾞ | 冷房能力:4.5kW | 5
室内機 |  |  | 台
機械設備工事 細目別内訳 | [5 empty] | 146
別館棟 |  | 空気調和設備工事 |  |  | 機器設備工事
名 称 | 摘 要 | 数 量 | 単位 | 単 価 | 金 額 | 備 考
MPAC-3-24 | 冷暖同時
ﾏﾙﾁﾊﾟｯｹｰｼﾞ | 冷房能力:40kW | 1
室外機 |  |  | 台
MPAC-3-24-1 | 天井ｶｾｯﾄ2方向形
ﾏﾙﾁﾊﾟｯｹｰｼﾞ | 冷房能力:2.8kW | 1
室内機 |  |  | 台
MPAC-3-24-2 | 天井ｶｾｯﾄ2方向形
ﾏﾙﾁﾊﾟｯｹｰｼﾞ | 冷房能力:2.2kW | 1
室内機 |  |  | 台
MPAC-3-24-3 | 天井ｶｾｯﾄ1方向形
ﾏﾙﾁﾊﾟｯｹｰｼﾞ | 冷房能力:2.2kW | 1
室内機 |  |  | 台
MPAC-3-24-4 | 天井ｶｾｯﾄ1方向形
ﾏﾙﾁﾊﾟｯｹｰｼﾞ | 冷房能力:2.2kW | 1
室内機 |  |  | 台
MPAC-3-24-5 | 天井ｶｾｯﾄ1方向形
ﾏﾙﾁﾊﾟｯｹｰｼﾞ | 冷房能力:2.2kW | 1
室内機 |  |  | 台
MPAC-3-24-6 | 天井ｶｾｯﾄ2方向形
ﾏﾙﾁﾊﾟｯｹｰｼﾞ | 冷房能力:2.2kW | 1
室内機 |  |  | 台
MPAC-3-24-7 | 天井ｶｾｯﾄ4方向形
ﾏﾙﾁﾊﾟｯｹｰｼﾞ | 冷房能力:2.2kW | 1
室内機 |  |  | 台
MPAC-3-24-8 | 天井ｶｾｯﾄ4方向形
ﾏﾙﾁﾊﾟｯｹｰｼﾞ | 冷房能力:2.2kW | 1
室内機 |  |  | 台
MPAC-3-24-9 | 天井ｶｾｯﾄ1方向形
ﾏﾙﾁﾊﾟｯｹｰｼﾞ | 冷房能力:2.2kW | 1
室内機 |  |  | 台
MPAC-3-24-10 | 天井ｶｾｯﾄ1方向形
ﾏﾙﾁﾊﾟｯｹｰｼﾞ | 冷房能力:2.2kW | 1
室内機 |  |  | 台
MPAC-3-24-11 | 天井ｶｾｯﾄ2方向形
ﾏﾙﾁﾊﾟｯｹｰｼﾞ | 冷房能力:2.2kW | 1
室内機 |  |  | 台
MPAC-3-24-12 | 天井ｶｾｯﾄ1方向形
ﾏﾙﾁﾊﾟｯｹｰｼﾞ | 冷房能力:2.2kW | 1
室内機 |  |  | 台
MPAC-3-24-13 | 天井ｶｾｯﾄ1方向形
ﾏﾙﾁﾊﾟｯｹｰｼﾞ | 冷房能力:2.2kW | 1
室内機 |  |  | 台
MPAC-3-24-14 | 天井ｶｾｯﾄ1方向形
ﾏﾙﾁﾊﾟｯｹｰｼﾞ | 冷房能力:2.2kW | 1
室内機 |  |  | 台
機械設備工事 細目別内訳 | [5 empty] | 147
別館棟 |  | 空気調和設備工事 |  |  | 機器設備工事
名 称 | 摘 要 | 数 量 | 単位 | 単 価 | 金 額 | 備 考
MPAC-3-24-15 | 天井ｶｾｯﾄ1方向形
ﾏﾙﾁﾊﾟｯｹｰｼﾞ | 冷房能力:2.2kW | 1
室内機 |  |  | 台
MPAC-3-24-16 | 天井ｶｾｯﾄ1方向形
ﾏﾙﾁﾊﾟｯｹｰｼﾞ | 冷房能力:2.2kW | 1
室内機 |  |  | 台
MPAC-3-24-17 | 天井ｶｾｯﾄ1方向形
ﾏﾙﾁﾊﾟｯｹｰｼﾞ | 冷房能力:2.2kW | 1
室内機 |  |  | 台
PAC-2-1 | 天井ｶｾｯﾄ1方向形
ﾊﾟｯｹｰｼﾞｴｱｺﾝ | 冷房能力:3.6kW | 2
台
PAC-2-2 | 天井ｶｾｯﾄ2方向形
ﾊﾟｯｹｰｼﾞｴｱｺﾝ | 冷房能力:3.6kW | 1
台
PAC-3-1 | 天井ｶｾｯﾄ1方向形
ﾊﾟｯｹｰｼﾞｴｱｺﾝ | 冷房能力:3.6kW | 1
台
PAC-3-2 | 天井ｶｾｯﾄ2方向形
ﾊﾟｯｹｰｼﾞｴｱｺﾝ | 冷房能力:3.6kW | 5
台
PAC-3-4 | 天井ｶｾｯﾄ4方向形
ﾊﾟｯｹｰｼﾞｴｱｺﾝ | 冷房能力:4.5kW | 1
台
搬入据付費 | [5 empty] | 別紙 00-0033
1
式
架台類 | [5 empty] | 別紙 00-0034
1
式
計
機械設備工事 細目別内訳 | [5 empty] | 148
別館棟 |  | 空気調和設備工事 |  |  | ﾀﾞｸﾄ設備工事
名 称 | 摘 要 | 数 量 | 単位 | 単 価 | 金 額 | 備 考
共板 | 0.5mm(～450mm)
ﾌﾗﾝｼﾞ工法ﾀﾞｸﾄ |  | 249
㎡
共板 | 0.6mm(451～750mm)
ﾌﾗﾝｼﾞ工法ﾀﾞｸﾄ |  | 404
㎡
共板 | 0.8mm(751～1200mm)
ﾌﾗﾝｼﾞ工法ﾀﾞｸﾄ |  | 127
㎡
ｱﾝｸﾞﾙﾌﾗﾝｼﾞ工法 | 1.0mm(1501～2200mm)
ﾀﾞｸﾄ |  | 11
(低圧ﾀﾞｸﾄ) |  |  | ㎡
ｽﾃﾝﾚｽ製ﾀﾞｸﾄ | 0.8mm(1501～2200mm) SUS･A |  |  |  |  | 代価表 0004
(ｱﾝｸﾞﾙ工法 |  | 46
低圧ﾀﾞｸﾄ)ｼｰﾙ付 |  |  | ㎡
鋼板製ﾀﾞｸﾄ | 1.6㎜
7
㎡
ｽﾊﾟｲﾗﾙﾀﾞｸﾄ | 100φ |  |  |  |  | 代価表 0011
56
ｍ
ｽﾊﾟｲﾗﾙﾀﾞｸﾄ | 125φ |  |  |  |  | 代価表 0012
11
ｍ
ｽﾊﾟｲﾗﾙﾀﾞｸﾄ | 150φ |  |  |  |  | 代価表 0013
158
ｍ
ｽﾊﾟｲﾗﾙﾀﾞｸﾄ | 200φ |  |  |  |  | 代価表 0014
262
ｍ
ｽﾊﾟｲﾗﾙﾀﾞｸﾄ | 250φ |  |  |  |  | 代価表 0015
105
ｍ
ｽﾊﾟｲﾗﾙﾀﾞｸﾄ | 300φ |  |  |  |  | 代価表 0016
155
ｍ
ｼｰﾘﾝｸﾞﾃﾞｨﾌｭｰｻﾞｰ | EP 12.5 |  |  |  |  | 代価表 0063
54
個
ｼｰﾘﾝｸﾞﾃﾞｨﾌｭｰｻﾞｰ | EP 15 |  |  |  |  | 代価表 0064
53
個
ｼｰﾘﾝｸﾞﾃﾞｨﾌｭｰｻﾞｰ | EP 20 |  |  |  |  | 代価表 0065
26
個
機械設備工事 細目別内訳 | [5 empty] | 149
別館棟 |  | 空気調和設備工事 |  |  | ﾀﾞｸﾄ設備工事
名 称 | 摘 要 | 数 量 | 単位 | 単 価 | 金 額 | 備 考
ｼｰﾘﾝｸﾞﾃﾞｨﾌｭｰｻﾞｰ | EP 25 |  |  |  |  | 代価表 0066
10
個
ｼｰﾘﾝｸﾞﾃﾞｨﾌｭｰｻﾞｰ | EP 30 |  |  |  |  | 代価表 0067
10
個
ｽﾘｯﾄ形吸込口 | GVS 400 400
18
個
ﾕﾆﾊﾞｰｻﾙ形吹出口 | VHS 450 400 |  |  |  |  | 代価表 0122
3
個
風量調節ﾀﾞﾝﾊﾟｰ | 300 300
2
個
風量調節ﾀﾞﾝﾊﾟｰ | 350 300
5
個
風量調節ﾀﾞﾝﾊﾟｰ | 350 350
1
個
風量調節ﾀﾞﾝﾊﾟｰ | 400 350
1
個
風量調節ﾀﾞﾝﾊﾟｰ | 500 450
3
個
風量調節ﾀﾞﾝﾊﾟｰ | 550 500 |  |  |  |  | 代価表 0154
3
個
風量調節ﾀﾞﾝﾊﾟｰ | 600 600
1
個
風量調節ﾀﾞﾝﾊﾟｰ | 650 500 |  |  |  |  | 代価表 0157
1
個
風量調節ﾀﾞﾝﾊﾟｰ | 900 700 |  |  |  |  | 代価表 0163
1
個
風量調節ﾀﾞﾝﾊﾟｰ | 1000 800 |  |  |  |  | 代価表 0164
1
個
丸形 風量調節 | 300φ
ﾀﾞﾝﾊﾟｰ |  | 3
個
機械設備工事 細目別内訳 | [5 empty] | 150
別館棟 |  | 空気調和設備工事 |  |  | ﾀﾞｸﾄ設備工事
名 称 | 摘 要 | 数 量 | 単位 | 単 価 | 金 額 | 備 考
ﾓｰﾀｰﾀﾞﾝﾊﾟｰ | 350 300 |  |  |  |  | 代価表 0182
1
個
ﾓｰﾀｰﾀﾞﾝﾊﾟｰ | 400 350 |  |  |  |  | 代価表 0184
1
個
ﾓｰﾀｰﾀﾞﾝﾊﾟｰ | 500 450 |  |  |  |  | 代価表 0188
1
個
ﾓｰﾀｰﾀﾞﾝﾊﾟｰ | 550 500 |  |  |  |  | 代価表 0190
1
個
ﾓｰﾀｰﾀﾞﾝﾊﾟｰ | 600 600 |  |  |  |  | 代価表 0194
1
個
ﾓｰﾀｰﾀﾞﾝﾊﾟｰ | 650 500 |  |  |  |  | 代価表 0195
1
個
防火ﾀﾞﾝﾊﾟｰ | 550 500 |  |  |  |  | 代価表 0202
3
個
防火ﾀﾞﾝﾊﾟｰ | 700 500
1
個
防火ﾀﾞﾝﾊﾟｰ | 900 600
1
個
丸形 防火ﾀﾞﾝﾊﾟｰ | 250φ
1
個
防火・防煙ﾀﾞﾝﾊﾟｰ | 自動復帰 650 650 |  |  |  |  | 代価表 0254
1
個
防火・防煙ﾀﾞﾝﾊﾟｰ | 自動復帰 900 600
1
個
防火・防煙ﾀﾞﾝﾊﾟｰ | 自動復帰 1000 800 |  |  |  |  | 代価表 0256
1
個
ﾁｬｯｷﾀﾞﾝﾊﾟｰ | 350 300 |  |  |  |  | 代価表 0267
1
個
ﾁｬｯｷﾀﾞﾝﾊﾟｰ | 400 350 |  |  |  |  | 代価表 0268
1
個
機械設備工事 細目別内訳 | [5 empty] | 151
別館棟 |  | 空気調和設備工事 |  |  | ﾀﾞｸﾄ設備工事
名 称 | 摘 要 | 数 量 | 単位 | 単 価 | 金 額 | 備 考
ﾁｬｯｷﾀﾞﾝﾊﾟｰ | 500 450 |  |  |  |  | 代価表 0271
1
個
ﾁｬｯｷﾀﾞﾝﾊﾟｰ | 550 500 |  |  |  |  | 代価表 0272
1
個
ﾁｬｯｷﾀﾞﾝﾊﾟｰ | 600 600
1
個
ﾁｬｯｷﾀﾞﾝﾊﾟｰ | 650 500 |  |  |  |  | 代価表 0275
1
個
貫通部鉛巻 | 300×300 |  |  |  |  | 代価表 0303
4
か所
貫通部鉛巻 | 100φ |  |  |  |  | 代価表 0309
丸型 |  | 1
か所
貫通部鉛巻 | 200φ |  |  |  |  | 代価表 0311
丸型 |  | 1
か所
貫通部鉛巻 | 250φ |  |  |  |  | 代価表 0312
丸型 |  | 1
か所
点検口(保温型) | 400×400 |  |  |  |  | 代価表 0148
8
個
風量測定口 | [5 empty] | 代価表 0301
(保温有) |  | 41
個
たわみ継手 | [5 empty] | 別紙 00-0035
1
式
消音ｴﾙﾎﾞ | [5 empty] | 別紙 00-0036
1
式
ﾁｬﾝﾊﾞｰ類 | [5 empty] | 別紙 00-0037
1
式
制気口ﾎﾞｯｸｽ類 | [5 empty] | 別紙 00-0038
1
式
保温 | [5 empty] | 別紙 00-0039
1
式
機械設備工事 細目別内訳 | [5 empty] | 152
別館棟 |  | 空気調和設備工事 |  |  | ﾀﾞｸﾄ設備工事
名 称 | 摘 要 | 数 量 | 単位 | 単 価 | 金 額 | 備 考
搬入据付費 | [5 empty] | 別紙 00-0040
1
式
計
機械設備工事 細目別内訳 | [5 empty] | 153
別館棟 |  | 空気調和設備工事 |  |  | 配管設備工事
名 称 | 摘 要 | 数 量 | 単位 | 単 価 | 金 額 | 備 考
(冷水)
冷水・配管用 | ねじ～溶接～ﾊｳｼﾞﾝｸﾞ形管継手 |  |  |  |  | 代価表 0350
炭素鋼鋼管(白) | 屋内一般 150A | 48
ｍ
冷水・配管用 | ねじ～溶接～ﾊｳｼﾞﾝｸﾞ形管継手 |  |  |  |  | 代価表 0352
炭素鋼鋼管(白) | 屋内一般 250A | 50
ｍ
冷水・配管用 | ねじ～溶接～ﾊｳｼﾞﾝｸﾞ形管継手 |  |  |  |  | 代価表 0354
炭素鋼鋼管(白) | 機械室・便所 50A | 17
ｍ
冷水・配管用 | ねじ～溶接～ﾊｳｼﾞﾝｸﾞ形管継手 |  |  |  |  | 代価表 0355
炭素鋼鋼管(白) | 機械室・便所 65A | 13
ｍ
冷水・配管用 | ねじ～溶接～ﾊｳｼﾞﾝｸﾞ形管継手 |  |  |  |  | 代価表 0356
炭素鋼鋼管(白) | 機械室・便所 80A | 57
ｍ
冷水・配管用 | ねじ～溶接～ﾊｳｼﾞﾝｸﾞ形管継手 |  |  |  |  | 代価表 0357
炭素鋼鋼管(白) | 機械室・便所 100A | 21
ｍ
冷水・配管用 | ねじ～溶接～ﾊｳｼﾞﾝｸﾞ形管継手 |  |  |  |  | 代価表 0358
炭素鋼鋼管(白) | 機械室・便所 125A | 21
ｍ
冷水・配管用 | ねじ～溶接～ﾊｳｼﾞﾝｸﾞ形管継手 |  |  |  |  | 代価表 0359
炭素鋼鋼管(白) | 機械室・便所 150A | 1
ｍ
冷水・配管用 | ねじ～溶接～ﾊｳｼﾞﾝｸﾞ形管継手 |  |  |  |  | 代価表 0361
炭素鋼鋼管(白) | 機械室・便所 250A | 22
ｍ
冷水・配管用 | ねじ～溶接～ﾊｳｼﾞﾝｸﾞ形管継手 |  |  |  |  | 代価表 0362
炭素鋼鋼管(白) | 機械室・便所 300A | 15
ｍ
青銅仕切弁 | 5K(ねじ) 50A
4
個
ｺﾞﾑｼｰﾄﾊﾞﾀﾌﾗｲ弁 | 10K(ｳｴﾊｰ･ｱﾙﾐ) 65A
2
個
ｺﾞﾑｼｰﾄﾊﾞﾀﾌﾗｲ弁 | 10K(ｳｴﾊｰ･ｱﾙﾐ) 80A
12
個
ｺﾞﾑｼｰﾄﾊﾞﾀﾌﾗｲ弁 | 10K(ｳｴﾊｰ･ｱﾙﾐ) 100A
2
個
機械設備工事 細目別内訳 | [5 empty] | 154
別館棟 |  | 空気調和設備工事 |  |  | 配管設備工事
名 称 | 摘 要 | 数 量 | 単位 | 単 価 | 金 額 | 備 考
ｺﾞﾑｼｰﾄﾊﾞﾀﾌﾗｲ弁 | 10K(ｳｴﾊｰ･ｱﾙﾐ) 125A
2
個
Y形ｽﾄﾚｰﾅ | 10K 50A
2
個
Y形ｽﾄﾚｰﾅ | 10K 65A
1
個
Y形ｽﾄﾚｰﾅ | 10K 80A
5
個
温度計 | ﾊﾞｲﾒﾀﾙ 円形
16
個
圧力計 | 水用
16
組
(温水)
温水・配管用 | ねじ～溶接～ﾊｳｼﾞﾝｸﾞ形管継手 |  |  |  |  | 代価表 0366
炭素鋼鋼管(白) | 屋内一般 80A | 44
ｍ
温水・配管用 | ねじ～溶接～ﾊｳｼﾞﾝｸﾞ形管継手 |  |  |  |  | 代価表 0368
炭素鋼鋼管(白) | 屋内一般 125A | 50
ｍ
温水・配管用 | ねじ～溶接～ﾊｳｼﾞﾝｸﾞ形管継手 |  |  |  |  | 代価表 0370
炭素鋼鋼管(白) | 機械室・便所 25A | 17
ｍ
温水・配管用 | ねじ～溶接～ﾊｳｼﾞﾝｸﾞ形管継手 |  |  |  |  | 代価表 0371
炭素鋼鋼管(白) | 機械室・便所 32A | 13
ｍ
温水・配管用 | ねじ～溶接～ﾊｳｼﾞﾝｸﾞ形管継手 |  |  |  |  | 代価表 0372
炭素鋼鋼管(白) | 機械室・便所 40A | 37
ｍ
温水・配管用 | ねじ～溶接～ﾊｳｼﾞﾝｸﾞ形管継手 |  |  |  |  | 代価表 0373
炭素鋼鋼管(白) | 機械室・便所 50A | 30
ｍ
温水・配管用 | ねじ～溶接～ﾊｳｼﾞﾝｸﾞ形管継手 |  |  |  |  | 代価表 0374
炭素鋼鋼管(白) | 機械室・便所 65A | 19
ｍ
温水・配管用 | ねじ～溶接～ﾊｳｼﾞﾝｸﾞ形管継手 |  |  |  |  | 代価表 0375
炭素鋼鋼管(白) | 機械室・便所 80A | 1
ｍ
機械設備工事 細目別内訳 | [5 empty] | 155
別館棟 |  | 空気調和設備工事 |  |  | 配管設備工事
名 称 | 摘 要 | 数 量 | 単位 | 単 価 | 金 額 | 備 考
温水・配管用 | ねじ～溶接～ﾊｳｼﾞﾝｸﾞ形管継手 |  |  |  |  | 代価表 0377
炭素鋼鋼管(白) | 機械室・便所 125A | 20
ｍ
温水・配管用 | ねじ～溶接～ﾊｳｼﾞﾝｸﾞ形管継手 |  |  |  |  | 代価表 0378
炭素鋼鋼管(白) | 機械室・便所 150A | 16
ｍ
青銅仕切弁 | 5K(ねじ) 25A
4
個
青銅仕切弁 | 5K(ねじ) 32A
2
個
青銅仕切弁 | 5K(ねじ) 40A
8
個
青銅仕切弁 | 5K(ねじ) 50A
6
個
ｺﾞﾑｼｰﾄﾊﾞﾀﾌﾗｲ弁 | 10K(ｳｴﾊｰ･ｱﾙﾐ) 65A
2
個
Y形ｽﾄﾚｰﾅ | 10K 25A
2
個
Y形ｽﾄﾚｰﾅ | 10K 32A
1
個
Y形ｽﾄﾚｰﾅ | 10K 40A
4
個
Y形ｽﾄﾚｰﾅ | 10K 50A
1
個
温度計 | ﾊﾞｲﾒﾀﾙ 円形
16
個
圧力計 | 水用
16
組
(冷媒)
EM-CEE-Sｹｰﾌﾞﾙ | 1.25mm2- 2C
| 管内 | 2,090
ｍ
機械設備工事 細目別内訳 | [5 empty] | 156
別館棟 |  | 空気調和設備工事 |  |  | 配管設備工事
名 称 | 摘 要 | 数 量 | 単位 | 単 価 | 金 額 | 備 考
EM-EEFｹｰﾌﾞﾙ | 2.0㎜- 3C 管内
241
ｍ
冷媒管用ｽﾘﾑﾀﾞｸﾄ | 600x250Hx2段 |  |  |  |  | 代価表 0436
(歩路用) |  | 26
ｍ
鉛巻き 壁 | D(9.5φ×15.9φ) |  |  |  |  | 代価表 0315
3
か所
(ﾄﾞﾚﾝ)
排水・硬質ﾎﾟﾘ | 屋内一般 25A
塩化ﾋﾞﾆﾙ管 |  | 445
(VP) |  |  | ｍ
排水・硬質ﾎﾟﾘ | 屋内一般 30A
塩化ﾋﾞﾆﾙ管 |  | 164
(VP) |  |  | ｍ
排水・硬質ﾎﾟﾘ | 屋内一般 40A
塩化ﾋﾞﾆﾙ管 |  | 179
(VP) |  |  | ｍ
排水・硬質ﾎﾟﾘ | 屋内一般 50A
塩化ﾋﾞﾆﾙ管 |  | 617
(VP) |  |  | ｍ
排水・硬質ﾎﾟﾘ | 屋内一般 65A
塩化ﾋﾞﾆﾙ管 |  | 37
(VP) |  |  | ｍ
排水・硬質ﾎﾟﾘ | 屋内一般 75A
塩化ﾋﾞﾆﾙ管 |  | 102
(VP) |  |  | ｍ
排水・硬質ﾎﾟﾘ | 屋内一般 125A
塩化ﾋﾞﾆﾙ管 |  | 2
(VP) |  |  | ｍ
排水・硬質ﾎﾟﾘ | 機械室・便所 25A
塩化ﾋﾞﾆﾙ管 |  | 15
(VP) |  |  | ｍ
排水・硬質ﾎﾟﾘ | 機械室・便所 30A
塩化ﾋﾞﾆﾙ管 |  | 15
(VP) |  |  | ｍ
排水・硬質ﾎﾟﾘ | 機械室・便所 40A
塩化ﾋﾞﾆﾙ管 |  | 6
(VP) |  |  | ｍ
排水・硬質ﾎﾟﾘ | 機械室・便所 50A
塩化ﾋﾞﾆﾙ管 |  | 55
(VP) |  |  | ｍ
機械設備工事 細目別内訳 | [5 empty] | 157
別館棟 |  | 空気調和設備工事 |  |  | 配管設備工事
名 称 | 摘 要 | 数 量 | 単位 | 単 価 | 金 額 | 備 考
ｴｱｶｯﾄﾊﾞﾙﾌﾞ | 40A |  |  |  |  | 代価表 0390
1
個
ｴｱｶｯﾄﾊﾞﾙﾌﾞ | 50A |  |  |  |  | 代価表 0391
1
個
ｴｱｶｯﾄﾊﾞﾙﾌﾞ | 65A |  |  |  |  | 代価表 0392
1
個
ｴｱｶｯﾄﾊﾞﾙﾌﾞ | 80A |  |  |  |  | 代価表 0393
1
個
配管用防虫網 | 32A
1
個
配管用防虫網 | 50A
6
個
排水目皿 | D金具 50A
9
個
ｷｬｯﾌﾟ止め | 40A |  |  |  |  | 代価表 0387
8
個
間接排水口 | 50A
40
個
ｴｱﾊﾝﾄﾞﾚﾝﾄﾗｯﾌﾟ | 50A |  |  |  |  | 代価表 0394
8
個
鉛巻き 壁 | 30A |  |  |  |  | 代価表 0318
1
か所
鉛巻き 壁 | 50A |  |  |  |  | 代価表 0320
3
か所
鉛巻き 床 | 40A |  |  |  |  | 代価表 0323
3
か所
鉛巻き 床 | 50A |  |  |  |  | 代価表 0324
1
か所
冷媒管 | [5 empty] | 別紙 00-0041
1
式
機械設備工事 細目別内訳 | [5 empty] | 158
別館棟 |  | 空気調和設備工事 |  |  | 配管設備工事
名 称 | 摘 要 | 数 量 | 単位 | 単 価 | 金 額 | 備 考
合成樹脂支持受 | [5 empty] | 別紙 00-0042
1
式
保温 | [5 empty] | 別紙 00-0043
1
式
形鋼振れ止め支持 | [5 empty] | 別紙 00-0044
1
式
防火区画貫通処理 | [5 empty] | 別紙 00-0045
1
式
ｽﾘｰﾌﾞ | [5 empty] | 別紙 00-0046
1
式
計
機械設備工事 細目別内訳 | [5 empty] | 159
別館棟 |  | 空気調和設備工事 |  |  | 総合調整費
名 称 | 摘 要 | 数 量 | 単位 | 単 価 | 金 額 | 備 考
総合調整費 | [5 empty] | 別紙 00-0047
1
式
計
機械設備工事 細目別内訳 | [5 empty] | 160
別館棟 |  | 換気設備工事 |  |  | 機器設備工事
名 称 | 摘 要 | 数 量 | 単位 | 単 価 | 金 額 | 備 考
FE-1-5-1 | 天吊形
ｽﾄﾚｰﾄｼﾛｯｺﾌｧﾝ | #1-1/2×2530m3/h×150Pa | 1
台
FE-1-5-2 | 天吊形
ｽﾄﾚｰﾄｼﾛｯｺﾌｧﾝ | #1-1/4×160m3/h×150Pa | 1
台
FE-1-6-1 | 天吊形
ｽﾄﾚｰﾄｼﾛｯｺﾌｧﾝ | #1-1/2×2050m3/h×150Pa | 1
台
FE-1-6-2 | 天吊形
ｽﾄﾚｰﾄｼﾛｯｺﾌｧﾝ | #1-1/4×240m3/h×150Pa | 1
台
FE-1-6-3 | 天吊形
ｽﾄﾚｰﾄｼﾛｯｺﾌｧﾝ | #1-1/4×690m3/h×150Pa | 1
台
FE-1-6-4 | 天吊形
ｽﾄﾚｰﾄｼﾛｯｺﾌｧﾝ | #1-1/2×1780m3/h×150Pa | 1
台
FE-1-9-1 | 天吊形
ｽﾄﾚｰﾄｼﾛｯｺﾌｧﾝ | #1-1/2×1900m3/h×100Pa | 1
台
FE-M1-4 | 天吊形
ｽﾄﾚｰﾄｼﾛｯｺﾌｧﾝ | #1-1/2×2050m3/h×100Pa | 1
台
FE-2-9-1 | 天吊形
ｽﾄﾚｰﾄｼﾛｯｺﾌｧﾝ | #1-1/2×2200m3/h×150Pa | 1
台
FE-2-9-2 | 天吊形
ｽﾄﾚｰﾄｼﾛｯｺﾌｧﾝ | #1-1/2×2270m3/h×150Pa | 1
台
FE-2-9-3 | 天吊形
ｽﾄﾚｰﾄｼﾛｯｺﾌｧﾝ | #1-1/2×2640m3/h×150Pa | 1
台
FE-2-9-4 | 天吊形
ｽﾄﾚｰﾄｼﾛｯｺﾌｧﾝ | #1-1/2×850m3/h×150Pa | 1
台
FE-2-10-1 | 天吊形
ｽﾄﾚｰﾄｼﾛｯｺﾌｧﾝ | #1-1/2×1590m3/h×150Pa | 1
台
FE-2-10-2 | 天吊形
ｽﾄﾚｰﾄｼﾛｯｺﾌｧﾝ | #1-1/4×150m3/h×150Pa | 1
台
FE-2-10-3 | 天吊形
ｽﾄﾚｰﾄｼﾛｯｺﾌｧﾝ | #1-1/2×1110m3/h×150Pa | 1
台
機械設備工事 細目別内訳 | [5 empty] | 161
別館棟 |  | 換気設備工事 |  |  | 機器設備工事
名 称 | 摘 要 | 数 量 | 単位 | 単 価 | 金 額 | 備 考
FE-2-10-4 | 天吊形
ｽﾄﾚｰﾄｼﾛｯｺﾌｧﾝ | #1-1/2×1380m3/h×150Pa | 1
台
FE-2-10-5 | 天吊形
ｽﾄﾚｰﾄｼﾛｯｺﾌｧﾝ | #1-1/2×1770m3/h×150Pa | 1
台
FE-2-10-6 | 天吊形
ｽﾄﾚｰﾄｼﾛｯｺﾌｧﾝ | #1-1/4×540m3/h×150Pa | 1
台
FE-2-10-7 | 天吊形
ｽﾄﾚｰﾄｼﾛｯｺﾌｧﾝ | #1-1/2×1630m3/h×150Pa | 1
台
FE-2-10-8 | 天吊形
ｽﾄﾚｰﾄｼﾛｯｺﾌｧﾝ | #1-1/2×820m3/h×150Pa | 1
台
FE-M2-4 | 天吊形
ｽﾄﾚｰﾄｼﾛｯｺﾌｧﾝ | #1-1/4×540m3/h×100Pa | 1
台
FE-3-13-1 | 天吊形
ｽﾄﾚｰﾄｼﾛｯｺﾌｧﾝ | #1-1/2×2560m3/h×150Pa | 1
台
FE-3-13-2 | 天吊形
ｽﾄﾚｰﾄｼﾛｯｺﾌｧﾝ | #1-1/2×2210m3/h×150Pa | 1
台
FE-3-13-3 | 天吊形
ｽﾄﾚｰﾄｼﾛｯｺﾌｧﾝ | #1-1/4×330m3/h×150Pa | 1
台
FE-3-13-4 | 天吊形
ｽﾄﾚｰﾄｼﾛｯｺﾌｧﾝ | #1-1/4×220m3/h×150Pa | 1
台
FE-3-13-5 | 天吊形
ｽﾄﾚｰﾄｼﾛｯｺﾌｧﾝ | #1-1/2×2360m3/h×150Pa | 1
台
FE-3-13-6 | 天吊形
ｽﾄﾚｰﾄｼﾛｯｺﾌｧﾝ | #1-1/4×180m3/h×150Pa | 1
台
FE-M3-6 | 天吊形
ｽﾄﾚｰﾄｼﾛｯｺﾌｧﾝ | #2×3400m3/h×100Pa | 1
台
FS-M1-4 | 天吊形
ｽﾄﾚｰﾄｼﾛｯｺﾌｧﾝ | #1-1/2×2050m3/h×400Pa | 1
台
FS-M3-6 | 天吊形
ｽﾄﾚｰﾄｼﾛｯｺﾌｧﾝ | #1-1/2×3400m3/h×400Pa | 1
台
機械設備工事 細目別内訳 | [5 empty] | 162
別館棟 |  | 換気設備工事 |  |  | 機器設備工事
名 称 | 摘 要 | 数 量 | 単位 | 単 価 | 金 額 | 備 考
FU-M2-4 | SUS製ｹｰｼﾝｸﾞ ﾀﾞｸﾄ中間接続ﾀｲﾌﾟ
ﾌｨﾙﾀｰﾕﾆｯﾄ | 風量:540m3/h | 1
台
FU-M3-6 | SUS製ｹｰｼﾝｸﾞ ﾀﾞｸﾄ中間接続ﾀｲﾌﾟ
ﾌｨﾙﾀｰﾕﾆｯﾄ | 風量:3400m3/h | 1
台
搬入据付費 | [5 empty] | 別紙 00-0048
1
式
計
機械設備工事 細目別内訳 | [5 empty] | 163
別館棟 |  | 換気設備工事 |  |  | ﾀﾞｸﾄ設備工事
名 称 | 摘 要 | 数 量 | 単位 | 単 価 | 金 額 | 備 考
共板 | 0.5mm(～450mm)
ﾌﾗﾝｼﾞ工法ﾀﾞｸﾄ |  | 403
㎡
共板 | 0.6mm(451～750mm)
ﾌﾗﾝｼﾞ工法ﾀﾞｸﾄ |  | 3
㎡
共板 | 0.8mm(751～1200mm)
ﾌﾗﾝｼﾞ工法ﾀﾞｸﾄ |  | 2
㎡
ｽﾃﾝﾚｽ製ﾀﾞｸﾄ | 0.5mm(～750mm) SUS･A
(ｱﾝｸﾞﾙ工法 |  | 5
低圧ﾀﾞｸﾄ) |  |  | ㎡
鋼板製ﾀﾞｸﾄ | 1.6㎜
1
㎡
ｽﾊﾟｲﾗﾙﾀﾞｸﾄ | 100φ |  |  |  |  | 代価表 0011
167
ｍ
ｽﾊﾟｲﾗﾙﾀﾞｸﾄ | 150φ |  |  |  |  | 代価表 0013
281
ｍ
ｽﾊﾟｲﾗﾙﾀﾞｸﾄ | 200φ |  |  |  |  | 代価表 0014
323
ｍ
ｽﾊﾟｲﾗﾙﾀﾞｸﾄ | 250φ |  |  |  |  | 代価表 0015
265
ｍ
ｽﾊﾟｲﾗﾙﾀﾞｸﾄ | 300φ |  |  |  |  | 代価表 0016
164
ｍ
ｽﾘｯﾄ形吸込口 | GVS 150 150
1
個
ｽﾘｯﾄ形吸込口 | GVS 200 150 |  |  |  |  | 代価表 0094
1
個
ｽﾘｯﾄ形吸込口 | GVS 200 200
113
個
ｽﾘｯﾄ形吸込口 | GVS 250 200 |  |  |  |  | 代価表 0096
18
個
ｽﾘｯﾄ形吸込口 | GVS 250 250
9
個
機械設備工事 細目別内訳 | [5 empty] | 164
別館棟 |  | 換気設備工事 |  |  | ﾀﾞｸﾄ設備工事
名 称 | 摘 要 | 数 量 | 単位 | 単 価 | 金 額 | 備 考
ｽﾘｯﾄ形吸込口 | GVS 250 300
1
個
ｽﾘｯﾄ形吸込口 | GVS 300 250 |  |  |  |  | 代価表 0098
9
個
ｽﾘｯﾄ形吸込口 | GVS 300 300
10
個
ｽﾘｯﾄ形吸込口 | GVS 350 250 |  |  |  |  | 代価表 0099
1
個
ｽﾘｯﾄ形吸込口 | GVS 350 300 |  |  |  |  | 代価表 0100
7
個
ｽﾘｯﾄ形吸込口 | GVS 350 350
2
個
ｽﾘｯﾄ形吸込口 | GVS 400 350 |  |  |  |  | 代価表 0102
5
個
ｽﾘｯﾄ形吸込口 | GVS 400 400
1
個
ｽﾘｯﾄ形吸込口 | GVS 450 450
2
個
ｽﾘｯﾄ形吸込口 | GVS 600 600
2
個
ｽﾘｯﾄ形吸込口 | GVS 650 650 |  |  |  |  | 代価表 0111
1
個
ｽﾘｯﾄ形吸込口 | GVS 850 800 |  |  |  |  | 代価表 0114
1
個
ﾕﾆﾊﾞｰｻﾙ形吹出口 | VHS 300 300
1
個
ﾕﾆﾊﾞｰｻﾙ形吹出口 | VHS 750 750 |  |  |  |  | 代価表 0129
1
個
ﾕﾆﾊﾞｰｻﾙ形吹出口 | VHS 950 950 |  |  |  |  | 代価表 0130
1
個
機械設備工事 細目別内訳 | [5 empty] | 165
別館棟 |  | 換気設備工事 |  |  | ﾀﾞｸﾄ設備工事
名 称 | 摘 要 | 数 量 | 単位 | 単 価 | 金 額 | 備 考
風量調節ﾀﾞﾝﾊﾟｰ | 300 300
1
個
風量調節ﾀﾞﾝﾊﾟｰ | 350 300
5
個
風量調節ﾀﾞﾝﾊﾟｰ | 400 300
6
個
風量調節ﾀﾞﾝﾊﾟｰ | 400 350
4
個
風量調節ﾀﾞﾝﾊﾟｰ | 450 400
2
個
丸形 風量調節 | 150φ
ﾀﾞﾝﾊﾟｰ |  | 3
個
丸形 風量調節 | 200φ
ﾀﾞﾝﾊﾟｰ |  | 3
個
丸形 風量調節 | 250φ
ﾀﾞﾝﾊﾟｰ |  | 4
個
丸形 風量調節 | 300φ
ﾀﾞﾝﾊﾟｰ |  | 3
個
丸形 防火ﾀﾞﾝﾊﾟｰ | 200φ
1
個
丸形 防火ﾀﾞﾝﾊﾟｰ | 250φ
2
個
丸形 防火ﾀﾞﾝﾊﾟｰ | 300φ
1
個
ﾁｬｯｷﾀﾞﾝﾊﾟｰ | 300 300
2
個
ﾁｬｯｷﾀﾞﾝﾊﾟｰ | 350 300 |  |  |  |  | 代価表 0267
3
個
ﾁｬｯｷﾀﾞﾝﾊﾟｰ | 400 300
1
個
機械設備工事 細目別内訳 | [5 empty] | 166
別館棟 |  | 換気設備工事 |  |  | ﾀﾞｸﾄ設備工事
名 称 | 摘 要 | 数 量 | 単位 | 単 価 | 金 額 | 備 考
ﾁｬｯｷﾀﾞﾝﾊﾟｰ | 400 350 |  |  |  |  | 代価表 0268
3
個
丸形 ﾁｬｯｷﾀﾞﾝﾊﾟｰ | 150φ |  |  |  |  | 代価表 0282
1
個
丸形 ﾁｬｯｷﾀﾞﾝﾊﾟｰ | 150φ |  |  |  |  | 代価表 0282
2
個
丸形 ﾁｬｯｷﾀﾞﾝﾊﾟｰ | 250φ |  |  |  |  | 代価表 0284
1
個
丸形 ﾁｬｯｷﾀﾞﾝﾊﾟｰ | 300φ |  |  |  |  | 代価表 0285
2
個
閉止板(矩形) | 800×500 |  |  |  |  | 代価表 0334
亜鉛鉄板 |  | 16
個
閉止板(矩形) | 900×500 |  |  |  |  | 代価表 0335
亜鉛鉄板 |  | 13
個
閉止板(矩形) | 1600×500 |  |  |  |  | 代価表 0339
亜鉛鉄板 |  | 3
個
閉止板(矩形) | 1800×500 |  |  |  |  | 代価表 0340
亜鉛鉄板 |  | 1
個
閉止板(矩形) | 2900×500 |  |  |  |  | 代価表 0342
亜鉛鉄板 |  | 1
個
閉止板(矩形) | 3700×500 |  |  |  |  | 代価表 0344
亜鉛鉄板 |  | 1
個
閉止板(矩形) | 4000×500 |  |  |  |  | 代価表 0345
亜鉛鉄板 |  | 2
個
閉止板(矩形) | 5000×500 |  |  |  |  | 代価表 0346
亜鉛鉄板 |  | 1
個
貫通部鉛巻 | 100φ |  |  |  |  | 代価表 0309
丸型 |  | 1
か所
貫通部鉛巻 | 200φ |  |  |  |  | 代価表 0311
丸型 |  | 1
か所
機械設備工事 細目別内訳 | [5 empty] | 167
別館棟 |  | 換気設備工事 |  |  | ﾀﾞｸﾄ設備工事
名 称 | 摘 要 | 数 量 | 単位 | 単 価 | 金 額 | 備 考
貫通部鉛巻 | 250φ |  |  |  |  | 代価表 0312
丸型 |  | 1
か所
風量測定口 | [5 empty] | 代価表 0301
(保温有) |  | 5
個
風量測定口 | [5 empty] | 代価表 0302
(保温無) |  | 43
個
たわみ継手 | [5 empty] | 別紙 00-0049
1
式
ﾁｬﾝﾊﾞｰ類 | [5 empty] | 別紙 00-0050
1
式
制気口ﾎﾞｯｸｽ類 | [5 empty] | 別紙 00-0051
1
式
保温 | [5 empty] | 別紙 00-0052
1
式
計
機械設備工事 細目別内訳 | [5 empty] | 168
別館棟 |  | 換気設備工事 |  |  | 総合調整費
名 称 | 摘 要 | 数 量 | 単位 | 単 価 | 金 額 | 備 考
総合調整費 | [5 empty] | 別紙 00-0053
1
式
計
機械設備工事 細目別内訳 | [5 empty] | 169
別館棟 |  | 排煙設備工事 |  |  | ﾀﾞｸﾄ設備工事
名 称 | 摘 要 | 数 量 | 単位 | 単 価 | 金 額 | 備 考
ｱﾝｸﾞﾙﾌﾗﾝｼﾞ工法 | 0.8mm(～450mm)
ﾀﾞｸﾄ(高圧1ﾀﾞｸﾄ､ |  | 26
高圧2ﾀﾞｸﾄ) |  |  | ㎡
ｱﾝｸﾞﾙﾌﾗﾝｼﾞ工法 | 1.0mm(451～750mm)
ﾀﾞｸﾄ(高圧1ﾀﾞｸﾄ､ |  | 185
高圧2ﾀﾞｸﾄ) |  |  | ㎡
ｱﾝｸﾞﾙﾌﾗﾝｼﾞ工法 | 1.0mm(751～1200mm)
ﾀﾞｸﾄ(高圧1ﾀﾞｸﾄ､ |  | 206
高圧2ﾀﾞｸﾄ) |  |  | ㎡
ｱﾝｸﾞﾙﾌﾗﾝｼﾞ工法 | 1.2mm(1201～1500mm) |  |  |  |  | 代価表 0002
ﾀﾞｸﾄ(高圧1ﾀﾞｸﾄ､ |  | 168
高圧2ﾀﾞｸﾄ) |  |  | ㎡
鋼板製ﾀﾞｸﾄ | 1.6㎜
3
㎡
排煙口 | 自動復帰 350 350 |  |  |  |  | 代価表 0136
1
個
排煙口 | 自動復帰 450 450 |  |  |  |  | 代価表 0138
1
個
排煙口 | 自動復帰 500 500 |  |  |  |  | 代価表 0139
4
個
排煙口 | 自動復帰 550 550 |  |  |  |  | 代価表 0140
3
個
排煙口 | 自動復帰 600 600 |  |  |  |  | 代価表 0141
2
個
排煙口 | 自動復帰 650 650 |  |  |  |  | 代価表 0142
1
個
排煙口 | 自動復帰 700 700 |  |  |  |  | 代価表 0143
2
個
排煙口 | 自動復帰 750 750 |  |  |  |  | 代価表 0144
2
個
手動開放装置 | 電気式BOX(露出型) |  |  |  |  | 代価表 0147
17
個
排煙用防火ﾀﾞﾝﾊﾟｰ | 950 400 |  |  |  |  | 代価表 0234
1
個
機械設備工事 細目別内訳 | [5 empty] | 170
別館棟 |  | 排煙設備工事 |  |  | ﾀﾞｸﾄ設備工事
名 称 | 摘 要 | 数 量 | 単位 | 単 価 | 金 額 | 備 考
排煙用防火ﾀﾞﾝﾊﾟｰ | 1450 450 |  |  |  |  | 代価表 0245
2
個
制気口ﾎﾞｯｸｽ類 | [5 empty] | 別紙 00-0054
1
式
保温 | [5 empty] | 別紙 00-0055
1
式
計
機械設備工事 細目別内訳 | [5 empty] | 171
別館棟 |  | 排煙設備工事 |  |  | 総合調整費
名 称 | 摘 要 | 数 量 | 単位 | 単 価 | 金 額 | 備 考
総合調整費 | [5 empty] | 別紙 00-0056
1
式
計
機械設備工事 細目別内訳 | [5 empty] | 172
別館棟 |  | 自動制御設備工事
名 称 | 摘 要 | 数 量 | 単位 | 単 価 | 金 額 | 備 考
自動制御機器 | 自動制御設備
1
式
盤関係 | 自動制御設備
1
式
ｴﾝｼﾞﾆｱﾘﾝｸﾞ費 | 自動制御設備
1
式
調整費 | 自動制御設備
1
式
計装工事 | 自動制御設備
1
式
法定福利費 | 自動制御設備
1
式
計

## 別紙明細
機械設備工事 別紙明細 | [5 empty] | 173
病院棟 |  | 空気調和設備工事 |  |  | 機器設備工事
名 称 | 摘 要 | 数 量 | 単位 | 単 価 | 金 額 | 備 考
文字標識等 | [5 empty] | 別紙 00-0001
1
式
文字標識等 | 空 調 50,000m2
1
式
計
搬入据付費 | [5 empty] | 別紙 00-0002
1
式
設備機械工
1,122.62
人
電工
19.36
人
搬入基準単価
120.92
ｔ
計
架台類 | [5 empty] | 別紙 00-0003
1
式
機器用鉄骨架台 | H-100×100×6×8t |  |  |  |  | 代価表 0415
326
本
計
機械設備工事 別紙明細 | [5 empty] | 174
病院棟 |  | 空気調和設備工事 |  |  | ﾀﾞｸﾄ設備工事
名 称 | 摘 要 | 数 量 | 単位 | 単 価 | 金 額 | 備 考
たわみ継手 | [5 empty] | 別紙 00-0004
1
式
たわみ継手 | ﾀﾞｸﾄ用 |  |  |  |  | 代価表 0060
488
ｍ
計
消音ｴﾙﾎﾞ | [5 empty] | 別紙 00-0005
1
式
ﾁｬﾝﾊﾞｰ | 0.5t |  |  |  |  | 代価表 0035
9
㎡
ﾁｬﾝﾊﾞｰ | 0.6t |  |  |  |  | 代価表 0036
151
㎡
ﾁｬﾝﾊﾞｰ | 0.8t |  |  |  |  | 代価表 0037
9
㎡
消音内貼り | ｸﾞﾗｽｳｰﾙ L種25t
169
㎡
ｲﾝｻｰﾄ | [5 empty] | 代価表 0059
186
本
ﾁｬﾝﾊﾞｰ(ｼｰﾙ付) | 0.5t |  |  |  |  | 代価表 0039
6
㎡
ﾁｬﾝﾊﾞｰ(ｼｰﾙ付) | 0.6t |  |  |  |  | 代価表 0040
33
㎡
消音内貼り | ｸﾞﾗｽｳｰﾙ L種25t
40
㎡
ｲﾝｻｰﾄ | [5 empty] | 代価表 0059
51
本
計
機械設備工事 別紙明細 | [5 empty] | 175
病院棟 |  | 空気調和設備工事 |  |  | ﾀﾞｸﾄ設備工事
名 称 | 摘 要 | 数 量 | 単位 | 単 価 | 金 額 | 備 考
ﾁｬﾝﾊﾞｰ類 | [5 empty] | 別紙 00-0006
1
式
(亜鉛鉄板)
ﾁｬﾝﾊﾞｰ | 0.6t |  |  |  |  | 代価表 0036
188
㎡
ﾁｬﾝﾊﾞｰ | 0.8t |  |  |  |  | 代価表 0037
331
㎡
ﾁｬﾝﾊﾞｰ | 1.2t |  |  |  |  | 代価表 0038
40
㎡
消音内貼り | ｸﾞﾗｽｳｰﾙ M種50t
154
㎡
消音内貼り | ｸﾞﾗｽｳｰﾙ M種25t
239
㎡
長方形ﾀﾞｸﾄ 保温 | 標仕保温材
| 屋内露出 亜鉛鉄板 | 166
㎡
ｲﾝｻｰﾄ | [5 empty] | 代価表 0059
740
本
(亜鉛鉄板ｼｰﾙ付)
ﾁｬﾝﾊﾞｰ(ｼｰﾙ付) | 0.6t |  |  |  |  | 代価表 0040
13
㎡
ﾁｬﾝﾊﾞｰ(ｼｰﾙ付) | 0.8t |  |  |  |  | 代価表 0041
51
㎡
消音内貼り | ｸﾞﾗｽｳｰﾙ M種50t
38
㎡
長方形ﾀﾞｸﾄ 保温 | 標仕保温材
| 屋内露出 亜鉛鉄板 | 27
㎡
ｲﾝｻｰﾄ | [5 empty] | 代価表 0059
60
本
機械設備工事 別紙明細 | [5 empty] | 176
病院棟 |  | 空気調和設備工事 |  |  | ﾀﾞｸﾄ設備工事
名 称 | 摘 要 | 数 量 | 単位 | 単 価 | 金 額 | 備 考
ﾁｬﾝﾊﾞｰ類 | [5 empty] | 別紙 00-0006
1
式
(ｽﾃﾝﾚｽ鋼板)
ﾁｬﾝﾊﾞｰ | 1.0t |  |  |  |  | 代価表 0045
(ｽﾃﾝﾚｽ鋼板製) |  | 74
㎡
長方形ﾀﾞｸﾄ 保温 | 標仕保温材
| 屋内露出 亜鉛鉄板 | 74
㎡
ｲﾝｻｰﾄ | [5 empty] | 代価表 0059
8
本
計
機械設備工事 別紙明細 | [5 empty] | 177
病院棟 |  | 空気調和設備工事 |  |  | ﾀﾞｸﾄ設備工事
名 称 | 摘 要 | 数 量 | 単位 | 単 価 | 金 額 | 備 考
制気口ﾎﾞｯｸｽ類 | [5 empty] | 別紙 00-0007
1
式
(亜鉛鉄板)
ﾎﾞｯｸｽ | 0.5t |  |  |  |  | 代価表 0049
656
㎡
ﾎﾞｯｸｽ | 0.6t |  |  |  |  | 代価表 0050
182
㎡
ﾎﾞｯｸｽ | 0.8t |  |  |  |  | 代価表 0051
65
㎡
ﾎﾞｯｸｽ | 1.0t |  |  |  |  | 代価表 0052
33
㎡
消音内貼り | ｸﾞﾗｽｳｰﾙ L種25t
840
㎡
長方形ﾀﾞｸﾄ 保温 | 標仕保温材
| 屋内隠ぺい,ﾀﾞｸﾄｼｬﾌﾄ内Iｱﾙﾐｶﾞﾗｽｸﾛｽ | 95
㎡
ｲﾝｻｰﾄ | [5 empty] | 代価表 0059
2,346
本
(亜鉛鉄板ｼｰﾙ付)
ﾎﾞｯｸｽ(ｼｰﾙ付) | 0.5t |  |  |  |  | 代価表 0053
108
㎡
ﾎﾞｯｸｽ(ｼｰﾙ付) | 0.6t |  |  |  |  | 代価表 0054
5
㎡
消音内貼り | ｸﾞﾗｽｳｰﾙ L種25t
114
㎡
ｲﾝｻｰﾄ | [5 empty] | 代価表 0059
348
本
(線状吹出口用)
機械設備工事 別紙明細 | [5 empty] | 178
病院棟 |  | 空気調和設備工事 |  |  | ﾀﾞｸﾄ設備工事
名 称 | 摘 要 | 数 量 | 単位 | 単 価 | 金 額 | 備 考
制気口ﾎﾞｯｸｽ類 | [5 empty] | 別紙 00-0007
1
式
線状吹出口用 | 0.5t |  |  |  |  | 代価表 0058
ﾎﾞｯｸｽ |  | 228
㎡
消音内貼り | ｸﾞﾗｽｳｰﾙ M種25t
196
㎡
長方形ﾀﾞｸﾄ 保温 | 標仕保温材
| 屋内露出 亜鉛鉄板 | 16
㎡
長方形ﾀﾞｸﾄ 保温 | 標仕保温材
| 屋内隠ぺい,ﾀﾞｸﾄｼｬﾌﾄ内Iｱﾙﾐｶﾞﾗｽｸﾛｽ | 16
㎡
ｲﾝｻｰﾄ | [5 empty] | 代価表 0059
152
本
計
機械設備工事 別紙明細 | [5 empty] | 179
病院棟 |  | 空気調和設備工事 |  |  | ﾀﾞｸﾄ設備工事
名 称 | 摘 要 | 数 量 | 単位 | 単 価 | 金 額 | 備 考
保温 | [5 empty] | 別紙 00-0008
1
式
(亜鉛鉄板)
長方形ﾀﾞｸﾄ 保温 | 標仕保温材 |  |  |  |  | 代価表 0472
| 屋内露出 ｶﾗｰ亜鉛鉄板 | 181
㎡
長方形ﾀﾞｸﾄ 保温 | 標仕保温材
| 機械,書庫,倉庫 I ｱﾙﾐｶﾞﾗｽｸﾛｽ 25 | 1,237
㎡
長方形ﾀﾞｸﾄ 保温 | 標仕保温材
| 屋内隠ぺい,ﾀﾞｸﾄｼｬﾌﾄ内Iｱﾙﾐｶﾞﾗｽｸﾛｽ | 3,672
㎡
ｽﾊﾟｲﾗﾙﾀﾞｸﾄ 保温 | 標仕保温材 |  |  |  |  | 代価表 0475
| 屋内露出 ｶﾗｰ亜鉛鉄板 | 9
| 100φ |  | ｍ
ｽﾊﾟｲﾗﾙﾀﾞｸﾄ 保温 | 標仕保温材 |  |  |  |  | 代価表 0476
| 屋内露出 ｶﾗｰ亜鉛鉄板 | 13
| 150φ |  | ｍ
ｽﾊﾟｲﾗﾙﾀﾞｸﾄ 保温 | 標仕保温材 |  |  |  |  | 代価表 0477
| 屋内露出 ｶﾗｰ亜鉛鉄板 | 43
| 200φ |  | ｍ
ｽﾊﾟｲﾗﾙﾀﾞｸﾄ 保温 | 標仕保温材 |  |  |  |  | 代価表 0478
| 屋内露出 ｶﾗｰ亜鉛鉄板 | 9
| 250φ |  | ｍ
ｽﾊﾟｲﾗﾙﾀﾞｸﾄ 保温 | 標仕保温材 |  |  |  |  | 代価表 0479
| 屋内露出 ｶﾗｰ亜鉛鉄板 | 42
| 300φ |  | ｍ
ｽﾊﾟｲﾗﾙﾀﾞｸﾄ 保温 | 標仕保温材 |  |  |  |  | 代価表 0482
| 機械,書庫,倉庫 N ｱﾙﾐｶﾞﾗｽｸﾛｽ 25 | 28
| 250φ |  | ｍ
ｽﾊﾟｲﾗﾙﾀﾞｸﾄ 保温 | 標仕保温材 |  |  |  |  | 代価表 0483
| 機械,書庫,倉庫 N ｱﾙﾐｶﾞﾗｽｸﾛｽ 25 | 50
| 300φ |  | ｍ
ｽﾊﾟｲﾗﾙﾀﾞｸﾄ 保温 | 標仕保温材 |  |  |  |  | 代価表 0484
| 屋内隠ぺい,ﾀﾞｸﾄｼｬﾌﾄ内Nｱﾙﾐｶﾞﾗｽｸﾛｽ | 494
| 100φ |  | ｍ
ｽﾊﾟｲﾗﾙﾀﾞｸﾄ 保温 | 標仕保温材 |  |  |  |  | 代価表 0485
| 屋内隠ぺい,ﾀﾞｸﾄｼｬﾌﾄ内Nｱﾙﾐｶﾞﾗｽｸﾛｽ | 56
| 125φ |  | ｍ
ｽﾊﾟｲﾗﾙﾀﾞｸﾄ 保温 | 標仕保温材 |  |  |  |  | 代価表 0486
| 屋内隠ぺい,ﾀﾞｸﾄｼｬﾌﾄ内Nｱﾙﾐｶﾞﾗｽｸﾛｽ | 695
| 150φ |  | ｍ
機械設備工事 別紙明細 | [5 empty] | 180
病院棟 |  | 空気調和設備工事 |  |  | ﾀﾞｸﾄ設備工事
名 称 | 摘 要 | 数 量 | 単位 | 単 価 | 金 額 | 備 考
保温 | [5 empty] | 別紙 00-0008
1
式
ｽﾊﾟｲﾗﾙﾀﾞｸﾄ 保温 | 標仕保温材 |  |  |  |  | 代価表 0487
| 屋内隠ぺい,ﾀﾞｸﾄｼｬﾌﾄ内Nｱﾙﾐｶﾞﾗｽｸﾛｽ | 1,236
| 200φ |  | ｍ
ｽﾊﾟｲﾗﾙﾀﾞｸﾄ 保温 | 標仕保温材 |  |  |  |  | 代価表 0488
| 屋内隠ぺい,ﾀﾞｸﾄｼｬﾌﾄ内Nｱﾙﾐｶﾞﾗｽｸﾛｽ | 684
| 250φ |  | ｍ
ｽﾊﾟｲﾗﾙﾀﾞｸﾄ 保温 | 標仕保温材 |  |  |  |  | 代価表 0489
| 屋内隠ぺい,ﾀﾞｸﾄｼｬﾌﾄ内Nｱﾙﾐｶﾞﾗｽｸﾛｽ | 925
| 300φ |  | ｍ
ｽﾊﾟｲﾗﾙﾀﾞｸﾄ 保温 | 標仕保温材 |  |  |  |  | 代価表 0490
| 屋内隠ぺい,ﾀﾞｸﾄｼｬﾌﾄ内Nｱﾙﾐｶﾞﾗｽｸﾛｽ | 1
| 350φ |  | ｍ
ｽﾊﾟｲﾗﾙﾀﾞｸﾄ 保温 | 標仕保温材 |  |  |  |  | 代価表 0491
| 屋内隠ぺい,ﾀﾞｸﾄｼｬﾌﾄ内Nｱﾙﾐｶﾞﾗｽｸﾛｽ | 3
| 375φ |  | ｍ
(亜鉛鉄板
(ｼｰﾙ付))
長方形ﾀﾞｸﾄ 保温 | 標仕保温材
| 機械,書庫,倉庫 I ｱﾙﾐｶﾞﾗｽｸﾛｽ 25 | 437
㎡
長方形ﾀﾞｸﾄ 保温 | 標仕保温材
| 屋内隠ぺい,ﾀﾞｸﾄｼｬﾌﾄ内Iｱﾙﾐｶﾞﾗｽｸﾛｽ | 819
㎡
ｽﾊﾟｲﾗﾙﾀﾞｸﾄ 保温 | 標仕保温材 |  |  |  |  | 代価表 0484
| 屋内隠ぺい,ﾀﾞｸﾄｼｬﾌﾄ内Nｱﾙﾐｶﾞﾗｽｸﾛｽ | 130
| 100φ |  | ｍ
ｽﾊﾟｲﾗﾙﾀﾞｸﾄ 保温 | 標仕保温材 |  |  |  |  | 代価表 0485
| 屋内隠ぺい,ﾀﾞｸﾄｼｬﾌﾄ内Nｱﾙﾐｶﾞﾗｽｸﾛｽ | 10
| 125φ |  | ｍ
ｽﾊﾟｲﾗﾙﾀﾞｸﾄ 保温 | 標仕保温材 |  |  |  |  | 代価表 0486
| 屋内隠ぺい,ﾀﾞｸﾄｼｬﾌﾄ内Nｱﾙﾐｶﾞﾗｽｸﾛｽ | 152
| 150φ |  | ｍ
ｽﾊﾟｲﾗﾙﾀﾞｸﾄ 保温 | 標仕保温材 |  |  |  |  | 代価表 0487
| 屋内隠ぺい,ﾀﾞｸﾄｼｬﾌﾄ内Nｱﾙﾐｶﾞﾗｽｸﾛｽ | 272
| 200φ |  | ｍ
ｽﾊﾟｲﾗﾙﾀﾞｸﾄ 保温 | 標仕保温材 |  |  |  |  | 代価表 0488
| 屋内隠ぺい,ﾀﾞｸﾄｼｬﾌﾄ内Nｱﾙﾐｶﾞﾗｽｸﾛｽ | 239
| 250φ |  | ｍ
ｽﾊﾟｲﾗﾙﾀﾞｸﾄ 保温 | 標仕保温材 |  |  |  |  | 代価表 0489
| 屋内隠ぺい,ﾀﾞｸﾄｼｬﾌﾄ内Nｱﾙﾐｶﾞﾗｽｸﾛｽ | 182
| 300φ |  | ｍ
機械設備工事 別紙明細 | [5 empty] | 181
病院棟 |  | 空気調和設備工事 |  |  | ﾀﾞｸﾄ設備工事
名 称 | 摘 要 | 数 量 | 単位 | 単 価 | 金 額 | 備 考
保温 | [5 empty] | 別紙 00-0008
1
式
(ｽﾃﾝﾚｽ製鋼板
(ｼｰﾙ付))
長方形ﾀﾞｸﾄ 保温 | 標仕保温材 |  |  |  |  | 代価表 0473
| ﾋﾟｯﾄ 多湿箇所 K2 ｽﾃﾝﾚｽ鋼板 | 313
㎡
(普通鋼板)
長方形ﾀﾞｸﾄ 保温 | 標仕保温材 |  |  |  |  | 代価表 0472
| 屋内露出 ｶﾗｰ亜鉛鉄板 | 2
㎡
長方形ﾀﾞｸﾄ 保温 | 標仕保温材
| 機械,書庫,倉庫 I ｱﾙﾐｶﾞﾗｽｸﾛｽ 25 | 35
㎡
長方形ﾀﾞｸﾄ 保温 | 標仕保温材
| 屋内隠ぺい,ﾀﾞｸﾄｼｬﾌﾄ内Iｱﾙﾐｶﾞﾗｽｸﾛｽ | 92
㎡
計
搬入据付費 | [5 empty] | 別紙 00-0009
1
式
ﾀﾞｸﾄ工
46.44
人
計
機械設備工事 別紙明細 | [5 empty] | 182
病院棟 |  | 空気調和設備工事 |  |  | ﾀﾞｸﾄ設備工事
名 称 | 摘 要 | 数 量 | 単位 | 単 価 | 金 額 | 備 考
架台類 | [5 empty] | 別紙 00-0010
1
式
免震継手用架台 | 550 500 |  |  |  |  | 代価表 0423
1
組
免震継手用架台 | 650 500 |  |  |  |  | 代価表 0424
1
組
免震継手用架台 | 1600 1000 |  |  |  |  | 代価表 0428
1
組
計
機械設備工事 別紙明細 | [5 empty] | 183
病院棟 |  | 空気調和設備工事 |  |  | 配管設備工事
名 称 | 摘 要 | 数 量 | 単位 | 単 価 | 金 額 | 備 考
冷媒管 | [5 empty] | 別紙 00-0011
1
式
冷媒用 | 6.35外径( 1/4B) 液管 |  |  |  |  | 代価表 0379
断熱材被覆銅管 | 厚20mm以上 | 5,944
ｍ
冷媒用 | 9.52外径( 3/8B) 液管 |  |  |  |  | 代価表 0380
断熱材被覆銅管 | 厚20mm以上 | 2,448
ｍ
冷媒用 | 12.7 外径( 1/2B) 液管 |  |  |  |  | 代価表 0381
断熱材被覆銅管 | 厚20mm以上 | 3,375
ｍ
冷媒用 | 15.88外径( 5/8B) 液管 |  |  |  |  | 代価表 0382
断熱材被覆銅管 | 厚20mm以上 | 1,693
ｍ
冷媒用 | 19.05外径( 3/4B) 液管 |  |  |  |  | 代価表 0383
断熱材被覆銅管 | 厚20mm以上 | 1,145
ｍ
冷媒用 | 22.22外径( 7/8B) 液管 |  |  |  |  | 代価表 0384
断熱材被覆銅管 | 厚20mm以上 | 193
ｍ
冷媒用 | 12.7 外径( 1/2B) ｶﾞｽ管
断熱材被覆銅管 | 厚20mm以上 | 5,944
ｍ
冷媒用 | 15.88外径( 5/8B) ｶﾞｽ管
断熱材被覆銅管 | 厚20mm以上 | 2,050
ｍ
冷媒用 | 19.05外径( 3/4B) ｶﾞｽ管
断熱材被覆銅管 | 厚20mm以上 | 1,335
ｍ
冷媒用 | 22.22外径( 7/8B) ｶﾞｽ管
断熱材被覆銅管 | 厚20mm以上 | 1,743
ｍ
冷媒用 | 25.4 外径(1 B) ｶﾞｽ管
断熱材被覆銅管 | 厚20mm以上 | 1,073
ｍ
冷媒用 | 28.58外径(1 1/8B) ｶﾞｽ管
断熱材被覆銅管 | 厚20mm以上 | 2,133
ｍ
冷媒用 | 31.75外径(1 1/4B) ｶﾞｽ管
断熱材被覆銅管 | 厚20mm以上 | 328
ｍ
冷媒用 | 38.1 外径(1 1/2B) ｶﾞｽ管
断熱材被覆銅管 | 厚20mm以上 | 193
ｍ
機械設備工事 別紙明細 | [5 empty] | 184
病院棟 |  | 空気調和設備工事 |  |  | 配管設備工事
名 称 | 摘 要 | 数 量 | 単位 | 単 価 | 金 額 | 備 考
冷媒管 | [5 empty] | 別紙 00-0011
1
式
計
合成樹脂支持受 | [5 empty] | 別紙 00-0012
1
式
合成樹脂製支持受 | 20A |  |  |  |  | 代価表 0395
1
組
合成樹脂製支持受 | 50A |  |  |  |  | 代価表 0396
9
組
合成樹脂製支持受 | 65A |  |  |  |  | 代価表 0397
63
組
合成樹脂製支持受 | 80A |  |  |  |  | 代価表 0398
102
組
合成樹脂製支持受 | 100A |  |  |  |  | 代価表 0399
159
組
合成樹脂製支持受 | 125A |  |  |  |  | 代価表 0400
84
組
合成樹脂製支持受 | 150A |  |  |  |  | 代価表 0401
24
組
合成樹脂製支持受 | 200A |  |  |  |  | 代価表 0402
26
組
合成樹脂製支持受 | 250A |  |  |  |  | 代価表 0403
110
組
計
機械設備工事 別紙明細 | [5 empty] | 185
病院棟 |  | 空気調和設備工事 |  |  | 配管設備工事
名 称 | 摘 要 | 数 量 | 単位 | 単 価 | 金 額 | 備 考
保温 | [5 empty] | 別紙 00-0013
1
式
(冷水)
冷水管 保温 | 標仕保温材
| 天井内,ﾊﾟｲﾌﾟｼｬﾌﾄ内 ｱﾙﾐｶﾞﾗｽｸﾛｽ | 17
| 100A |  | ｍ
冷水管 保温 | 標仕保温材
| 天井内,ﾊﾟｲﾌﾟｼｬﾌﾄ内 ｱﾙﾐｶﾞﾗｽｸﾛｽ | 14
| 250A |  | ｍ
冷水管 保温 | 標仕保温材
| 天井内,ﾊﾟｲﾌﾟｼｬﾌﾄ内 ｱﾙﾐｶﾞﾗｽｸﾛｽ | 29
| 80A |  | ｍ
冷水管 保温 | 標仕保温材
| 天井内,ﾊﾟｲﾌﾟｼｬﾌﾄ内 ｱﾙﾐｶﾞﾗｽｸﾛｽ | 192
| 100A |  | ｍ
冷水管 保温 | 標仕保温材
| 天井内,ﾊﾟｲﾌﾟｼｬﾌﾄ内 ｱﾙﾐｶﾞﾗｽｸﾛｽ | 200
| 125A |  | ｍ
冷水管 保温 | 標仕保温材
| 天井内,ﾊﾟｲﾌﾟｼｬﾌﾄ内 ｱﾙﾐｶﾞﾗｽｸﾛｽ | 46
| 150A |  | ｍ
冷水管 保温 | 標仕保温材
| 天井内,ﾊﾟｲﾌﾟｼｬﾌﾄ内 ｱﾙﾐｶﾞﾗｽｸﾛｽ | 2
| 200A |  | ｍ
冷水管 保温 | 標仕保温材
| 暗渠内 着色ｱﾙﾐｶﾞﾗｽｸﾛｽ | 228
| 250A |  | ｍ
冷水管 保温 | 標仕保温材
| 機械室,書庫,倉庫 ｱﾙﾐｶﾞﾗｽ化粧原紙 | 1
| 20A |  | ｍ
冷水管 保温 | 標仕保温材
| 機械室,書庫,倉庫 ｱﾙﾐｶﾞﾗｽ化粧原紙 | 17
| 50A |  | ｍ
冷水管 保温 | 標仕保温材
| 機械室,書庫,倉庫 ｱﾙﾐｶﾞﾗｽ化粧原紙 | 125
| 65A |  | ｍ
冷水管 保温 | 標仕保温材
| 機械室,書庫,倉庫 ｱﾙﾐｶﾞﾗｽ化粧原紙 | 175
| 80A |  | ｍ
冷水管 保温 | 標仕保温材
| 機械室,書庫,倉庫 ｱﾙﾐｶﾞﾗｽ化粧原紙 | 109
| 100A |  | ｍ
機械設備工事 別紙明細 | [5 empty] | 186
病院棟 |  | 空気調和設備工事 |  |  | 配管設備工事
名 称 | 摘 要 | 数 量 | 単位 | 単 価 | 金 額 | 備 考
保温 | [5 empty] | 別紙 00-0013
1
式
冷水管 保温 | 標仕保温材
| 機械室,書庫,倉庫 ｱﾙﾐｶﾞﾗｽ化粧原紙 | 50
| 125A |  | ｍ
冷水管 保温 | 標仕保温材
| 機械室,書庫,倉庫 ｱﾙﾐｶﾞﾗｽ化粧原紙 | 24
| 150A |  | ｍ
冷水管 保温 | 標仕保温材
| 機械室,書庫,倉庫 ｱﾙﾐｶﾞﾗｽ化粧原紙 | 76
| 200A |  | ｍ
冷水管 保温 | 標仕保温材
| 機械室,書庫,倉庫 ｱﾙﾐｶﾞﾗｽ化粧原紙 | 88
| 250A |  | ｍ
冷水用弁類 保温 | 標仕保温材 |  |  |  |  | 代価表 0441
| 屋内露出 ｶﾗｰ亜鉛鉄板 | 12
| 65A |  | 個
冷水用弁類 保温 | 標仕保温材 |  |  |  |  | 代価表 0442
| 屋内露出 ｶﾗｰ亜鉛鉄板 | 17
| 80A |  | 個
冷水用弁類 保温 | 標仕保温材 |  |  |  |  | 代価表 0443
| 屋内露出 ｶﾗｰ亜鉛鉄板 | 7
| 100A |  | 個
冷水用弁類 保温 | 標仕保温材(ﾊﾞﾀﾌﾗｲ弁) |  |  |  |  | 代価表 0444
| 屋内露出 ｶﾗｰ亜鉛鉄板 | 26
| 65A |  | 個
冷水用弁類 保温 | 標仕保温材(ﾊﾞﾀﾌﾗｲ弁) |  |  |  |  | 代価表 0445
| 屋内露出 ｶﾗｰ亜鉛鉄板 | 38
| 80A |  | 個
冷水用弁類 保温 | 標仕保温材(ﾊﾞﾀﾌﾗｲ弁) |  |  |  |  | 代価表 0446
| 屋内露出 ｶﾗｰ亜鉛鉄板 | 24
| 100A |  | 個
冷水用弁類 保温 | 標仕保温材(ﾊﾞﾀﾌﾗｲ弁)
| 天井内,ﾊﾟｲﾌﾟｼｬﾌﾄ内 ｱﾙﾐｶﾞﾗｽｸﾛｽ | 2
| 100A |  | 個
冷水用弁類 保温 | 標仕保温材(ﾊﾞﾀﾌﾗｲ弁) |  |  |  |  | 代価表 0447
| 屋内露出 ｶﾗｰ亜鉛鉄板 | 4
| 125A |  | 個
冷水用弁類 保温 | 標仕保温材(ﾊﾞﾀﾌﾗｲ弁) |  |  |  |  | 代価表 0448
| 屋内露出 ｶﾗｰ亜鉛鉄板 | 2
| 150A |  | 個
冷水用弁類 保温 | 標仕保温材(ﾊﾞﾀﾌﾗｲ弁) |  |  |  |  | 代価表 0449
| 屋内露出 ｶﾗｰ亜鉛鉄板 | 2
| 200A |  | 個
機械設備工事 別紙明細 | [5 empty] | 187
病院棟 |  | 空気調和設備工事 |  |  | 配管設備工事
名 称 | 摘 要 | 数 量 | 単位 | 単 価 | 金 額 | 備 考
保温 | [5 empty] | 別紙 00-0013
1
式
冷水用弁類 保温 | 標仕保温材(ﾊﾞﾀﾌﾗｲ弁) |  |  |  |  | 代価表 0450
| 屋内露出 ｶﾗｰ亜鉛鉄板 | 2
| 250A |  | 個
(温水)
温水管 保温 | 標仕保温材
| 天井内,ﾊﾟｲﾌﾟｼｬﾌﾄ内 ｱﾙﾐｶﾞﾗｽ化粧筒 | 16
| 65A |  | ｍ
温水管 保温 | 標仕保温材
| 天井内,ﾊﾟｲﾌﾟｼｬﾌﾄ内 ｱﾙﾐｶﾞﾗｽ化粧筒 | 14
| 125A |  | ｍ
温水管 保温 | 標仕保温材
| 天井内,ﾊﾟｲﾌﾟｼｬﾌﾄ内 ｱﾙﾐｶﾞﾗｽ化粧筒 | 16
| 40A |  | ｍ
温水管 保温 | 標仕保温材
| 天井内,ﾊﾟｲﾌﾟｼｬﾌﾄ内 ｱﾙﾐｶﾞﾗｽ化粧筒 | 177
| 50A |  | ｍ
温水管 保温 | 標仕保温材
| 天井内,ﾊﾟｲﾌﾟｼｬﾌﾄ内 ｱﾙﾐｶﾞﾗｽ化粧筒 | 237
| 65A |  | ｍ
温水管 保温 | 標仕保温材
| 天井内,ﾊﾟｲﾌﾟｼｬﾌﾄ内 ｱﾙﾐｶﾞﾗｽ化粧筒 | 46
| 80A |  | ｍ
温水管 保温 | 標仕保温材
| 天井内,ﾊﾟｲﾌﾟｼｬﾌﾄ内 ｱﾙﾐｶﾞﾗｽ化粧筒 | 1
| 100A |  | ｍ
温水管 保温 | 標仕保温材
| 暗渠内 着色ｱﾙﾐｶﾞﾗｽｸﾛｽ | 219
| 125A |  | ｍ
温水管 保温 | 標仕保温材
| 機械室,書庫,倉庫 ｱﾙﾐｶﾞﾗｽ化粧原紙 | 1
| 20A |  | ｍ
温水管 保温 | 標仕保温材
| 機械室,書庫,倉庫 ｱﾙﾐｶﾞﾗｽ化粧原紙 | 8
| 25A |  | ｍ
温水管 保温 | 標仕保温材
| 機械室,書庫,倉庫 ｱﾙﾐｶﾞﾗｽ化粧原紙 | 110
| 32A |  | ｍ
温水管 保温 | 標仕保温材
| 機械室,書庫,倉庫 ｱﾙﾐｶﾞﾗｽ化粧原紙 | 148
| 40A |  | ｍ
機械設備工事 別紙明細 | [5 empty] | 188
病院棟 |  | 空気調和設備工事 |  |  | 配管設備工事
名 称 | 摘 要 | 数 量 | 単位 | 単 価 | 金 額 | 備 考
保温 | [5 empty] | 別紙 00-0013
1
式
温水管 保温 | 標仕保温材
| 機械室,書庫,倉庫 ｱﾙﾐｶﾞﾗｽ化粧原紙 | 149
| 50A |  | ｍ
温水管 保温 | 標仕保温材
| 機械室,書庫,倉庫 ｱﾙﾐｶﾞﾗｽ化粧原紙 | 45
| 65A |  | ｍ
温水管 保温 | 標仕保温材
| 機械室,書庫,倉庫 ｱﾙﾐｶﾞﾗｽ化粧原紙 | 25
| 80A |  | ｍ
温水管 保温 | 標仕保温材
| 機械室,書庫,倉庫 ｱﾙﾐｶﾞﾗｽ化粧原紙 | 76
| 100A |  | ｍ
温水管 保温 | 標仕保温材
| 機械室,書庫,倉庫 ｱﾙﾐｶﾞﾗｽ化粧原紙 | 89
| 125A |  | ｍ
(冷媒)
冷媒管 保温 | 屋外露出 ｽﾃﾝﾚｽ鋼板 |  |  |  |  | 代価表 0451
| 6.35φ×12.7φ | 739
ｍ
冷媒管 保温 | 屋外露出 ｽﾃﾝﾚｽ鋼板 |  |  |  |  | 代価表 0452
| 9.52φ×15.88φ | 43
ｍ
冷媒管 保温 | 屋外露出 ｽﾃﾝﾚｽ鋼板 |  |  |  |  | 代価表 0455
| 9.52φ×25.4φ | 22
ｍ
冷媒管 保温 | 屋外露出 ｽﾃﾝﾚｽ鋼板 |  |  |  |  | 代価表 0456
| 12.7φ×15.88φ | 1
ｍ
冷媒管 保温 | 屋外露出 ｽﾃﾝﾚｽ鋼板 |  |  |  |  | 代価表 0457
| 12.7φ×19.05φ | 5
ｍ
冷媒管 保温 | 屋外露出 ｽﾃﾝﾚｽ鋼板 |  |  |  |  | 代価表 0458
| 12.7φ×22.22φ | 11
ｍ
冷媒管 保温 | 屋外露出 ｽﾃﾝﾚｽ鋼板 |  |  |  |  | 代価表 0459
| 12.7φ×25.4φ | 11
ｍ
冷媒管 保温 | 屋外露出 ｽﾃﾝﾚｽ鋼板 |  |  |  |  | 代価表 0461
| 15.88φ×25.4φ | 2
ｍ
機械設備工事 別紙明細 | [5 empty] | 189
病院棟 |  | 空気調和設備工事 |  |  | 配管設備工事
名 称 | 摘 要 | 数 量 | 単位 | 単 価 | 金 額 | 備 考
保温 | [5 empty] | 別紙 00-0013
1
式
冷媒管 保温 | 屋外露出 ｽﾃﾝﾚｽ鋼板 |  |  |  |  | 代価表 0462
| 15.88φ×28.58φ | 12
ｍ
冷媒管 保温 | 屋外露出 ｽﾃﾝﾚｽ鋼板 |  |  |  |  | 代価表 0463
| 15.88φ×31.75φ | 2
ｍ
冷媒管 保温 | 屋外露出 ｽﾃﾝﾚｽ鋼板 |  |  |  |  | 代価表 0464
| 19.05φ×22.22φ | 1
ｍ
冷媒管 保温 | 屋外露出 ｽﾃﾝﾚｽ鋼板 |  |  |  |  | 代価表 0465
| 19.05φ×28.58φ | 8
ｍ
冷媒管 保温 | 屋外露出 ｽﾃﾝﾚｽ鋼板 |  |  |  |  | 代価表 0466
| 19.05φ×31.75φ | 1
ｍ
冷媒管 保温 | 屋外露出 ｽﾃﾝﾚｽ鋼板 |  |  |  |  | 代価表 0467
| 22.22φ×38.1φ | 1
ｍ
計
機械設備工事 別紙明細 | [5 empty] | 190
病院棟 |  | 空気調和設備工事 |  |  | 配管設備工事
名 称 | 摘 要 | 数 量 | 単位 | 単 価 | 金 額 | 備 考
架台類 | [5 empty] | 別紙 00-0014
1
式
(冷水)
免震継手用架台 | 250A |  |  |  |  | 代価表 0421
4
組
(温水)
伸縮継手支持架台 | 50A |  |  |  |  | 代価表 0416
2
組
伸縮継手支持架台 | 65A |  |  |  |  | 代価表 0417
4
組
伸縮継手支持架台 | 100A |  |  |  |  | 代価表 0418
2
組
伸縮継手支持架台 | 125A |  |  |  |  | 代価表 0419
6
組
免震継手用架台 | 125A |  |  |  |  | 代価表 0420
4
組
計
形鋼振れ止め支持 | [5 empty] | 別紙 00-0015
1
式
病院棟_空調_形鋼
3
％
計
機械設備工事 別紙明細 | [5 empty] | 191
病院棟 |  | 空気調和設備工事 |  |  | 配管設備工事
名 称 | 摘 要 | 数 量 | 単位 | 単 価 | 金 額 | 備 考
防火区画貫通処理 | [5 empty] | 別紙 00-0016
1
式
(冷媒)
防火区画貫通処理 | 100φ |  |  |  |  | 代価表 0500
壁 |  | 68
か所
防火区画貫通処理 | 125φ |  |  |  |  | 代価表 0501
壁 |  | 132
か所
防火区画貫通処理 | 150φ |  |  |  |  | 代価表 0502
壁 |  | 30
か所
防火区画貫通処理 | 100φ |  |  |  |  | 代価表 0505
床 |  | 1
か所
防火区画貫通処理 | 125φ |  |  |  |  | 代価表 0506
床 |  | 150
か所
防火区画貫通処理 | 150φ |  |  |  |  | 代価表 0507
床 |  | 59
か所
(ﾄﾞﾚﾝ)
防火区画貫通処理 | 65A |  |  |  |  | 代価表 0503
床 |  | 11
か所
計
ｽﾘｰﾌﾞ | [5 empty] | 別紙 00-0017
1
式
病院棟_空調_ｽﾘｰﾌ
ﾞ |  | 9
％
計
機械設備工事 別紙明細 | [5 empty] | 192
病院棟 |  | 空気調和設備工事 |  |  | 総合調整費
名 称 | 摘 要 | 数 量 | 単位 | 単 価 | 金 額 | 備 考
総合調整費 | [5 empty] | 別紙 00-0018
1
式
長方形ﾀﾞｸﾄ調整
6,787
㎡
ｽﾊﾟｲﾗﾙﾀﾞｸﾄ調整
5,270
ｍ
配管系統 調整
2,773
ｍ
空調機 調整
38
台
計
機械設備工事 別紙明細 | [5 empty] | 193
病院棟 |  | 換気設備工事 |  |  | 機器設備工事
名 称 | 摘 要 | 数 量 | 単位 | 単 価 | 金 額 | 備 考
搬入据付費 | [5 empty] | 別紙 00-0019
1
式
設備機械工
606.44
人
搬入基準単価
4.98
ｔ
計
機械設備工事 別紙明細 | [5 empty] | 194
病院棟 |  | 換気設備工事 |  |  | ﾀﾞｸﾄ設備工事
名 称 | 摘 要 | 数 量 | 単位 | 単 価 | 金 額 | 備 考
たわみ継手 | [5 empty] | 別紙 00-0020
1
式
たわみ継手 | 片吸込 #2 |  |  |  |  | 代価表 0061
268
組
たわみ継手 | 片吸込 #4 |  |  |  |  | 代価表 0062
1
組
計
機械設備工事 別紙明細 | [5 empty] | 195
病院棟 |  | 換気設備工事 |  |  | ﾀﾞｸﾄ設備工事
名 称 | 摘 要 | 数 量 | 単位 | 単 価 | 金 額 | 備 考
ﾁｬﾝﾊﾞｰ類 | [5 empty] | 別紙 00-0021
1
式
(亜鉛鉄板)
式
ﾁｬﾝﾊﾞｰ | 1.2t |  |  |  |  | 代価表 0038
16
㎡
長方形ﾀﾞｸﾄ 保温 | 標仕保温材
| 屋内隠ぺい,ﾀﾞｸﾄｼｬﾌﾄ内Iｱﾙﾐｶﾞﾗｽｸﾛｽ | 9
㎡
長方形ﾀﾞｸﾄ 保温 | 標仕保温材
| 屋内露出 亜鉛鉄板 | 7
㎡
ｲﾝｻｰﾄ | [5 empty] | 代価表 0059
8
本
(ｽﾃﾝﾚｽ鋼板)
式
ﾁｬﾝﾊﾞｰ | 0.6t |  |  |  |  | 代価表 0043
(ｽﾃﾝﾚｽ鋼板製) |  | 65
㎡
ﾁｬﾝﾊﾞｰ | 0.8t |  |  |  |  | 代価表 0044
(ｽﾃﾝﾚｽ鋼板製) |  | 190
㎡
ﾁｬﾝﾊﾞｰ | 1.0t |  |  |  |  | 代価表 0045
(ｽﾃﾝﾚｽ鋼板製) |  | 337
㎡
長方形ﾀﾞｸﾄ 保温 | 標仕保温材
| 屋内隠ぺい,ﾀﾞｸﾄｼｬﾌﾄ内Iｱﾙﾐｶﾞﾗｽｸﾛｽ | 543
㎡
長方形ﾀﾞｸﾄ 保温 | 標仕保温材
| 屋内露出 亜鉛鉄板 | 49
㎡
ｲﾝｻｰﾄ | [5 empty] | 代価表 0059
548
本
(ｽﾃﾝﾚｽ鋼板
(ｼｰﾙ付))
式
ﾁｬﾝﾊﾞｰ | 0.5t |  |  |  |  | 代価表 0046
(ｽﾃﾝﾚｽ鋼板製) |  | 2
(ｼｰﾙ付) |  |  | ㎡
機械設備工事 別紙明細 | [5 empty] | 196
病院棟 |  | 換気設備工事 |  |  | ﾀﾞｸﾄ設備工事
名 称 | 摘 要 | 数 量 | 単位 | 単 価 | 金 額 | 備 考
ﾁｬﾝﾊﾞｰ類 | [5 empty] | 別紙 00-0021
1
式
ﾁｬﾝﾊﾞｰ | 0.6t |  |  |  |  | 代価表 0047
(ｽﾃﾝﾚｽ鋼板製) |  | 5
(ｼｰﾙ付) |  |  | ㎡
ｲﾝｻｰﾄ | [5 empty] | 代価表 0059
8
本
(塩ﾋﾞﾗｲﾆﾝｸﾞ鋼板)
式
ﾁｬﾝﾊﾞｰ | 0.6t |  |  |  |  | 代価表 0048
(塩ﾋﾞﾗｲﾆﾝｸﾞ鋼板) |  | 9
㎡
ｲﾝｻｰﾄ | [5 empty] | 代価表 0059
16
本
計
機械設備工事 別紙明細 | [5 empty] | 197
病院棟 |  | 換気設備工事 |  |  | ﾀﾞｸﾄ設備工事
名 称 | 摘 要 | 数 量 | 単位 | 単 価 | 金 額 | 備 考
制気口ﾎﾞｯｸｽ類 | [5 empty] | 別紙 00-0022
1
式
(亜鉛鉄板)
式
ﾎﾞｯｸｽ | 0.5t |  |  |  |  | 代価表 0049
1,061
㎡
ﾎﾞｯｸｽ | 0.6t |  |  |  |  | 代価表 0050
667
㎡
ﾎﾞｯｸｽ | 0.8t |  |  |  |  | 代価表 0051
103
㎡
消音内貼り | ｸﾞﾗｽｳｰﾙ L種25t
93
㎡
長方形ﾀﾞｸﾄ 保温 | 標仕保温材
| 屋内露出 亜鉛鉄板 | 25
㎡
長方形ﾀﾞｸﾄ 保温 | 標仕保温材
| 屋内隠ぺい,ﾀﾞｸﾄｼｬﾌﾄ内Iｱﾙﾐｶﾞﾗｽｸﾛｽ | 16
㎡
ｲﾝｻｰﾄ | [5 empty] | 代価表 0059
4,383
本
(亜鉛鉄板
(ｼｰﾙ付))
式
ﾎﾞｯｸｽ(ｼｰﾙ付) | 0.5t |  |  |  |  | 代価表 0053
75
㎡
ｲﾝｻｰﾄ | [5 empty] | 代価表 0059
234
本
(普通鋼板
(ｼｰﾙ付))
式
ﾎﾞｯｸｽ(ｼｰﾙ付) | 1.6t |  |  |  |  | 代価表 0055
4
㎡
長方形ﾀﾞｸﾄ 保温 | 標仕保温材
| 屋内隠ぺい,ﾀﾞｸﾄｼｬﾌﾄ内Iｱﾙﾐｶﾞﾗｽｸﾛｽ | 4
㎡
機械設備工事 別紙明細 | [5 empty] | 198
病院棟 |  | 換気設備工事 |  |  | ﾀﾞｸﾄ設備工事
名 称 | 摘 要 | 数 量 | 単位 | 単 価 | 金 額 | 備 考
制気口ﾎﾞｯｸｽ類 | [5 empty] | 別紙 00-0022
1
式
ｲﾝｻｰﾄ | [5 empty] | 代価表 0059
3
本
(線状吹出口用)
式
線状吹出口用 | 0.5t |  |  |  |  | 代価表 0058
ﾎﾞｯｸｽ |  | 5
㎡
ｲﾝｻｰﾄ | [5 empty] | 代価表 0059
4
本
計
機械設備工事 別紙明細 | [5 empty] | 199
病院棟 |  | 換気設備工事 |  |  | ﾀﾞｸﾄ設備工事
名 称 | 摘 要 | 数 量 | 単位 | 単 価 | 金 額 | 備 考
保温 | [5 empty] | 別紙 00-0023
1
式
(亜鉛鉄板)
長方形ﾀﾞｸﾄ 保温 | 標仕保温材 |  |  |  |  | 代価表 0472
| 屋内露出 ｶﾗｰ亜鉛鉄板 | 15
㎡
長方形ﾀﾞｸﾄ 保温 | 標仕保温材
| 機械,書庫,倉庫 I ｱﾙﾐｶﾞﾗｽｸﾛｽ 25 | 157
㎡
長方形ﾀﾞｸﾄ 保温 | 標仕保温材
| 屋内隠ぺい,ﾀﾞｸﾄｼｬﾌﾄ内Iｱﾙﾐｶﾞﾗｽｸﾛｽ | 192
㎡
ｽﾊﾟｲﾗﾙﾀﾞｸﾄ 保温 | 標仕保温材 |  |  |  |  | 代価表 0480
| 機械,書庫,倉庫 N ｱﾙﾐｶﾞﾗｽｸﾛｽ 25 | 4
| 150φ |  | ｍ
ｽﾊﾟｲﾗﾙﾀﾞｸﾄ 保温 | 標仕保温材 |  |  |  |  | 代価表 0481
| 機械,書庫,倉庫 N ｱﾙﾐｶﾞﾗｽｸﾛｽ 25 | 29
| 200φ |  | ｍ
ｽﾊﾟｲﾗﾙﾀﾞｸﾄ 保温 | 標仕保温材 |  |  |  |  | 代価表 0482
| 機械,書庫,倉庫 N ｱﾙﾐｶﾞﾗｽｸﾛｽ 25 | 24
| 250φ |  | ｍ
ｽﾊﾟｲﾗﾙﾀﾞｸﾄ 保温 | 標仕保温材 |  |  |  |  | 代価表 0483
| 機械,書庫,倉庫 N ｱﾙﾐｶﾞﾗｽｸﾛｽ 25 | 60
| 300φ |  | ｍ
ｽﾊﾟｲﾗﾙﾀﾞｸﾄ 保温 | 標仕保温材 |  |  |  |  | 代価表 0484
| 屋内隠ぺい,ﾀﾞｸﾄｼｬﾌﾄ内Nｱﾙﾐｶﾞﾗｽｸﾛｽ | 6
| 100φ |  | ｍ
ｽﾊﾟｲﾗﾙﾀﾞｸﾄ 保温 | 標仕保温材 |  |  |  |  | 代価表 0486
| 屋内隠ぺい,ﾀﾞｸﾄｼｬﾌﾄ内Nｱﾙﾐｶﾞﾗｽｸﾛｽ | 13
| 150φ |  | ｍ
ｽﾊﾟｲﾗﾙﾀﾞｸﾄ 保温 | 標仕保温材 |  |  |  |  | 代価表 0487
| 屋内隠ぺい,ﾀﾞｸﾄｼｬﾌﾄ内Nｱﾙﾐｶﾞﾗｽｸﾛｽ | 133
| 200φ |  | ｍ
ｽﾊﾟｲﾗﾙﾀﾞｸﾄ 保温 | 標仕保温材 |  |  |  |  | 代価表 0488
| 屋内隠ぺい,ﾀﾞｸﾄｼｬﾌﾄ内Nｱﾙﾐｶﾞﾗｽｸﾛｽ | 102
| 250φ |  | ｍ
ｽﾊﾟｲﾗﾙﾀﾞｸﾄ 保温 | 標仕保温材 |  |  |  |  | 代価表 0489
| 屋内隠ぺい,ﾀﾞｸﾄｼｬﾌﾄ内Nｱﾙﾐｶﾞﾗｽｸﾛｽ | 116
| 300φ |  | ｍ
(亜鉛鉄板
(ｼｰﾙ付))
機械設備工事 別紙明細 | [5 empty] | 200
病院棟 |  | 換気設備工事 |  |  | ﾀﾞｸﾄ設備工事
名 称 | 摘 要 | 数 量 | 単位 | 単 価 | 金 額 | 備 考
保温 | [5 empty] | 別紙 00-0023
1
式
長方形ﾀﾞｸﾄ 保温 | 標仕保温材
| 屋内隠ぺい,ﾀﾞｸﾄｼｬﾌﾄ内Iｱﾙﾐｶﾞﾗｽｸﾛｽ | 267
㎡
ｽﾊﾟｲﾗﾙﾀﾞｸﾄ 保温 | 標仕保温材 |  |  |  |  | 代価表 0486
| 屋内隠ぺい,ﾀﾞｸﾄｼｬﾌﾄ内Nｱﾙﾐｶﾞﾗｽｸﾛｽ | 7
| 150φ |  | ｍ
ｽﾊﾟｲﾗﾙﾀﾞｸﾄ 保温 | 標仕保温材 |  |  |  |  | 代価表 0487
| 屋内隠ぺい,ﾀﾞｸﾄｼｬﾌﾄ内Nｱﾙﾐｶﾞﾗｽｸﾛｽ | 6
| 200φ |  | ｍ
ｽﾊﾟｲﾗﾙﾀﾞｸﾄ 保温 | 標仕保温材 |  |  |  |  | 代価表 0488
| 屋内隠ぺい,ﾀﾞｸﾄｼｬﾌﾄ内Nｱﾙﾐｶﾞﾗｽｸﾛｽ | 17
| 250φ |  | ｍ
ｽﾊﾟｲﾗﾙﾀﾞｸﾄ 保温 | 標仕保温材 |  |  |  |  | 代価表 0489
| 屋内隠ぺい,ﾀﾞｸﾄｼｬﾌﾄ内Nｱﾙﾐｶﾞﾗｽｸﾛｽ | 6
| 300φ |  | ｍ
(ｽﾃﾝﾚｽ鋼板)
長方形ﾀﾞｸﾄ 保温 | 標仕保温材 |  |  |  |  | 代価表 0473
| ﾋﾟｯﾄ 多湿箇所 K2 ｽﾃﾝﾚｽ鋼板 | 16
㎡
ｽﾊﾟｲﾗﾙﾀﾞｸﾄ 保温 | 標仕保温材 |  |  |  |  | 代価表 0487
| 屋内隠ぺい,ﾀﾞｸﾄｼｬﾌﾄ内Nｱﾙﾐｶﾞﾗｽｸﾛｽ | 10
| 200φ |  | ｍ
ｽﾊﾟｲﾗﾙﾀﾞｸﾄ 保温 | 標仕保温材 |  |  |  |  | 代価表 0489
| 屋内隠ぺい,ﾀﾞｸﾄｼｬﾌﾄ内Nｱﾙﾐｶﾞﾗｽｸﾛｽ | 73
| 300φ |  | ｍ
ｽﾊﾟｲﾗﾙﾀﾞｸﾄ 保温 | 標仕保温材 |  |  |  |  | 代価表 0492
| ﾋﾟｯﾄ 多湿箇所 P2 ｽﾃﾝﾚｽ鋼板 | 10
| 250φ |  | ｍ
ｽﾊﾟｲﾗﾙﾀﾞｸﾄ 保温 | 標仕保温材 |  |  |  |  | 代価表 0493
| ﾋﾟｯﾄ 多湿箇所 P2 ｽﾃﾝﾚｽ鋼板 | 7
| 300φ |  | ｍ
ｽﾊﾟｲﾗﾙﾀﾞｸﾄ 保温 | 標仕保温材 |  |  |  |  | 代価表 0494
| ﾋﾟｯﾄ 多湿箇所 P2 ｽﾃﾝﾚｽ鋼板 | 31
| 400φ |  | ｍ
(塩ﾋﾞﾗｲﾆﾝｸﾞ鋼板)
長方形ﾀﾞｸﾄ 保温 | 標仕保温材
| 屋内隠ぺい,ﾀﾞｸﾄｼｬﾌﾄ内Iｱﾙﾐｶﾞﾗｽｸﾛｽ | 23
㎡
機械設備工事 別紙明細 | [5 empty] | 201
病院棟 |  | 換気設備工事 |  |  | ﾀﾞｸﾄ設備工事
名 称 | 摘 要 | 数 量 | 単位 | 単 価 | 金 額 | 備 考
保温 | [5 empty] | 別紙 00-0023
1
式
ｽﾊﾟｲﾗﾙﾀﾞｸﾄ 保温 | 標仕保温材 |  |  |  |  | 代価表 0483
| 機械,書庫,倉庫 N ｱﾙﾐｶﾞﾗｽｸﾛｽ 25 | 1
| 300φ |  | ｍ
ｽﾊﾟｲﾗﾙﾀﾞｸﾄ 保温 | 標仕保温材 |  |  |  |  | 代価表 0484
| 屋内隠ぺい,ﾀﾞｸﾄｼｬﾌﾄ内Nｱﾙﾐｶﾞﾗｽｸﾛｽ | 6
| 100φ |  | ｍ
ｽﾊﾟｲﾗﾙﾀﾞｸﾄ 保温 | 標仕保温材 |  |  |  |  | 代価表 0487
| 屋内隠ぺい,ﾀﾞｸﾄｼｬﾌﾄ内Nｱﾙﾐｶﾞﾗｽｸﾛｽ | 3
| 200φ |  | ｍ
(普通鋼板)
長方形ﾀﾞｸﾄ 保温 | 標仕保温材 |  |  |  |  | 代価表 0472
| 屋内露出 ｶﾗｰ亜鉛鉄板 | 1
㎡
長方形ﾀﾞｸﾄ 保温 | 標仕保温材
| 機械,書庫,倉庫 I ｱﾙﾐｶﾞﾗｽｸﾛｽ 25 | 1
㎡
長方形ﾀﾞｸﾄ 保温 | 標仕保温材
| 屋内隠ぺい,ﾀﾞｸﾄｼｬﾌﾄ内Iｱﾙﾐｶﾞﾗｽｸﾛｽ | 3
㎡
(普通鋼板
(ｼｰﾙ付))
長方形ﾀﾞｸﾄ 保温 | 標仕保温材
| 機械,書庫,倉庫 I ｱﾙﾐｶﾞﾗｽｸﾛｽ 25 | 58
㎡
長方形ﾀﾞｸﾄ 保温 | 標仕保温材
| 屋内隠ぺい,ﾀﾞｸﾄｼｬﾌﾄ内Iｱﾙﾐｶﾞﾗｽｸﾛｽ | 2
㎡
計
機械設備工事 別紙明細 | [5 empty] | 202
病院棟 |  | 換気設備工事 |  |  | ﾀﾞｸﾄ設備工事
名 称 | 摘 要 | 数 量 | 単位 | 単 価 | 金 額 | 備 考
塗装 | [5 empty] | 別紙 00-0024
1
式
(亜鉛鉄板)
ﾀﾞｸﾄ 塗装 | 亜鉛鉄板製ﾀﾞｸﾄ・露出
14
㎡
ｽﾊﾟｲﾗﾙﾀﾞｸﾄ 塗装 | 亜鉛鉄板製ﾀﾞｸﾄ・露出 |  |  |  |  | 代価表 0496
| 150φ | 5
ｍ
ｽﾊﾟｲﾗﾙﾀﾞｸﾄ 塗装 | 亜鉛鉄板製ﾀﾞｸﾄ・露出 |  |  |  |  | 代価表 0497
| 200φ | 11
ｍ
ｽﾊﾟｲﾗﾙﾀﾞｸﾄ 塗装 | 亜鉛鉄板製ﾀﾞｸﾄ・露出 |  |  |  |  | 代価表 0498
| 250φ | 4
ｍ
ｽﾊﾟｲﾗﾙﾀﾞｸﾄ 塗装 | 亜鉛鉄板製ﾀﾞｸﾄ・露出 |  |  |  |  | 代価表 0499
| 300φ | 32
ｍ
(塩ﾋﾞﾗｲﾆﾝｸﾞ鋼板)
ﾀﾞｸﾄ 塗装 | 亜鉛鉄板製ﾀﾞｸﾄ・露出
89
㎡
ｽﾊﾟｲﾗﾙﾀﾞｸﾄ 塗装 | 亜鉛鉄板製ﾀﾞｸﾄ・露出 |  |  |  |  | 代価表 0495
| 100φ | 1
ｍ
ｽﾊﾟｲﾗﾙﾀﾞｸﾄ 塗装 | 亜鉛鉄板製ﾀﾞｸﾄ・露出 |  |  |  |  | 代価表 0497
| 200φ | 1
ｍ
(普通鋼板)
ﾀﾞｸﾄ 塗装 | 亜鉛鉄板製ﾀﾞｸﾄ・露出
1
㎡
計
機械設備工事 別紙明細 | [5 empty] | 203
病院棟 |  | 換気設備工事 |  |  | ﾀﾞｸﾄ設備工事
名 称 | 摘 要 | 数 量 | 単位 | 単 価 | 金 額 | 備 考
架台類 | [5 empty] | 別紙 00-0025
1
式
免震継手用架台 | 400 300 |  |  |  |  | 代価表 0422
1
組
免震継手用架台 | 300φ |  |  |  |  | 代価表 0429
1
組
計
機械設備工事 別紙明細 | [5 empty] | 204
病院棟 |  | 換気設備工事 |  |  | 総合調整費
名 称 | 摘 要 | 数 量 | 単位 | 単 価 | 金 額 | 備 考
総合調整費 | [5 empty] | 別紙 00-0026
1
式
長方形ﾀﾞｸﾄ調整
4,018
㎡
ｽﾊﾟｲﾗﾙﾀﾞｸﾄ調整
10,165
ｍ
計
機械設備工事 別紙明細 | [5 empty] | 205
病院棟 |  | 排煙設備工事 |  |  | 機器設備工事
名 称 | 摘 要 | 数 量 | 単位 | 単 価 | 金 額 | 備 考
搬入据付費 | [5 empty] | 別紙 00-0027
1
式
設備機械工
8.77
人
搬入基準単価
2.4
ｔ
計
機械設備工事 別紙明細 | [5 empty] | 206
病院棟 |  | 排煙設備工事 |  |  | ﾀﾞｸﾄ設備工事
名 称 | 摘 要 | 数 量 | 単位 | 単 価 | 金 額 | 備 考
制気口ﾎﾞｯｸｽ類 | [5 empty] | 別紙 00-0028
1
式
(亜鉛鉄板(高圧))
ﾎﾞｯｸｽ(高圧) | 0.8t |  |  |  |  | 代価表 0056
36
㎡
ﾎﾞｯｸｽ(高圧) | 1.0t |  |  |  |  | 代価表 0057
232
㎡
排煙ﾀﾞｸﾄ 保温 | ﾛｯｸｳｰﾙ
| 長方形 屋内隠ぺい I ｱﾙﾐｶﾞﾗｽｸﾛｽ | 257
㎡
ｲﾝｻｰﾄ | [5 empty] | 代価表 0059
456
本
計
機械設備工事 別紙明細 | [5 empty] | 207
病院棟 |  | 排煙設備工事 |  |  | ﾀﾞｸﾄ設備工事
名 称 | 摘 要 | 数 量 | 単位 | 単 価 | 金 額 | 備 考
保温 | [5 empty] | 別紙 00-0029
1
式
(亜鉛鉄板(高圧))
長方形ﾀﾞｸﾄ 保温 | 標仕保温材
| 屋内隠ぺい,ﾀﾞｸﾄｼｬﾌﾄ内Iｱﾙﾐｶﾞﾗｽｸﾛｽ | 4,434
㎡
ｽﾊﾟｲﾗﾙﾀﾞｸﾄ 保温 | 標仕保温材 |  |  |  |  | 代価表 0484
| 屋内隠ぺい,ﾀﾞｸﾄｼｬﾌﾄ内Nｱﾙﾐｶﾞﾗｽｸﾛｽ | 3
| 100φ |  | ｍ
(ｽﾃﾝﾚｽ鋼板
(高圧))
長方形ﾀﾞｸﾄ 保温 | 標仕保温材 |  |  |  |  | 代価表 0473
| ﾋﾟｯﾄ 多湿箇所 K2 ｽﾃﾝﾚｽ鋼板 | 31
㎡
(普通鋼板)
長方形ﾀﾞｸﾄ 保温 | 標仕保温材
| 屋内隠ぺい,ﾀﾞｸﾄｼｬﾌﾄ内Iｱﾙﾐｶﾞﾗｽｸﾛｽ | 29
㎡
計
機械設備工事 別紙明細 | [5 empty] | 208
病院棟 |  | 排煙設備工事 |  |  | ﾀﾞｸﾄ設備工事
名 称 | 摘 要 | 数 量 | 単位 | 単 価 | 金 額 | 備 考
塗装 | [5 empty] | 別紙 00-0030
1
式
(亜鉛鉄板(高圧))
ﾀﾞｸﾄ 塗装 | 亜鉛鉄板製ﾀﾞｸﾄ・露出
291
㎡
(普通鋼板)
ﾀﾞｸﾄ 塗装 | 亜鉛鉄板製ﾀﾞｸﾄ・露出
2
㎡
計
架台類 | [5 empty] | 別紙 00-0031
1
式
免震継手用架台 | 700 350 |  |  |  |  | 代価表 0425
1
組
免震継手用架台 | 1200 400 |  |  |  |  | 代価表 0426
1
組
免震継手用架台 | 1450 450 |  |  |  |  | 代価表 0427
1
組
計
機械設備工事 別紙明細 | [5 empty] | 209
病院棟 |  | 排煙設備工事 |  |  | 総合調整費
名 称 | 摘 要 | 数 量 | 単位 | 単 価 | 金 額 | 備 考
総合調整費 | [5 empty] | 別紙 00-0032
1
式
長方形ﾀﾞｸﾄ調整
4,993
㎡
ｽﾊﾟｲﾗﾙﾀﾞｸﾄ調整
3
ｍ
計
機械設備工事 別紙明細 | [5 empty] | 210
別館棟 |  | 空気調和設備工事 |  |  | 機器設備工事
名 称 | 摘 要 | 数 量 | 単位 | 単 価 | 金 額 | 備 考
搬入据付費 | [5 empty] | 別紙 00-0033
1
式
設備機械工
164.34
人
搬入基準単価
18.3
ｔ
計
架台類 | [5 empty] | 別紙 00-0034
1
式
機器用鉄骨架台 | H-100×100×6×8t |  |  |  |  | 代価表 0415
56
本
計
機械設備工事 別紙明細 | [5 empty] | 211
別館棟 |  | 空気調和設備工事 |  |  | ﾀﾞｸﾄ設備工事
名 称 | 摘 要 | 数 量 | 単位 | 単 価 | 金 額 | 備 考
たわみ継手 | [5 empty] | 別紙 00-0035
1
式
たわみ継手 | ﾀﾞｸﾄ用 |  |  |  |  | 代価表 0060
123
ｍ
計
消音ｴﾙﾎﾞ | [5 empty] | 別紙 00-0036
1
式
ﾁｬﾝﾊﾞｰ | 0.5t |  |  |  |  | 代価表 0035
6
㎡
ﾁｬﾝﾊﾞｰ | 0.6t |  |  |  |  | 代価表 0036
38
㎡
消音内貼り | ｸﾞﾗｽｳｰﾙ L種25t
43
㎡
ｲﾝｻｰﾄ | [5 empty] | 代価表 0059
54
本
計
機械設備工事 別紙明細 | [5 empty] | 212
別館棟 |  | 空気調和設備工事 |  |  | ﾀﾞｸﾄ設備工事
名 称 | 摘 要 | 数 量 | 単位 | 単 価 | 金 額 | 備 考
ﾁｬﾝﾊﾞｰ類 | [5 empty] | 別紙 00-0037
1
式
(亜鉛鉄板)
ﾁｬﾝﾊﾞｰ | 0.6t |  |  |  |  | 代価表 0036
75
㎡
ﾁｬﾝﾊﾞｰ | 0.8t |  |  |  |  | 代価表 0037
64
㎡
消音内貼り | ｸﾞﾗｽｳｰﾙ M種50t
39
㎡
消音内貼り | ｸﾞﾗｽｳｰﾙ M種25t
69
㎡
長方形ﾀﾞｸﾄ 保温 | 標仕保温材
| 屋内露出 亜鉛鉄板 | 31
㎡
ｲﾝｻｰﾄ | [5 empty] | 代価表 0059
224
本
計
機械設備工事 別紙明細 | [5 empty] | 213
別館棟 |  | 空気調和設備工事 |  |  | ﾀﾞｸﾄ設備工事
名 称 | 摘 要 | 数 量 | 単位 | 単 価 | 金 額 | 備 考
制気口ﾎﾞｯｸｽ類 | [5 empty] | 別紙 00-0038
1
式
(亜鉛鉄板)
ﾎﾞｯｸｽ | 0.5t |  |  |  |  | 代価表 0049
138
㎡
ﾎﾞｯｸｽ | 0.6t |  |  |  |  | 代価表 0050
59
㎡
消音内貼り | ｸﾞﾗｽｳｰﾙ L種25t
184
㎡
長方形ﾀﾞｸﾄ 保温 | 標仕保温材
| 屋内隠ぺい,ﾀﾞｸﾄｼｬﾌﾄ内Iｱﾙﾐｶﾞﾗｽｸﾛｽ | 13
㎡
ｲﾝｻｰﾄ | [5 empty] | 代価表 0059
522
本
計
機械設備工事 別紙明細 | [5 empty] | 214
別館棟 |  | 空気調和設備工事 |  |  | ﾀﾞｸﾄ設備工事
名 称 | 摘 要 | 数 量 | 単位 | 単 価 | 金 額 | 備 考
保温 | [5 empty] | 別紙 00-0039
1
式
(亜鉛鉄板)
長方形ﾀﾞｸﾄ 保温 | 標仕保温材
| 機械,書庫,倉庫 I ｱﾙﾐｶﾞﾗｽｸﾛｽ 25 | 215
㎡
長方形ﾀﾞｸﾄ 保温 | 標仕保温材
| 屋内隠ぺい,ﾀﾞｸﾄｼｬﾌﾄ内Iｱﾙﾐｶﾞﾗｽｸﾛｽ | 576
㎡
ｽﾊﾟｲﾗﾙﾀﾞｸﾄ 保温 | 標仕保温材 |  |  |  |  | 代価表 0480
| 機械,書庫,倉庫 N ｱﾙﾐｶﾞﾗｽｸﾛｽ 25 | 13
| 150φ |  | ｍ
ｽﾊﾟｲﾗﾙﾀﾞｸﾄ 保温 | 標仕保温材 |  |  |  |  | 代価表 0481
| 機械,書庫,倉庫 N ｱﾙﾐｶﾞﾗｽｸﾛｽ 25 | 5
| 200φ |  | ｍ
ｽﾊﾟｲﾗﾙﾀﾞｸﾄ 保温 | 標仕保温材 |  |  |  |  | 代価表 0482
| 機械,書庫,倉庫 N ｱﾙﾐｶﾞﾗｽｸﾛｽ 25 | 12
| 250φ |  | ｍ
ｽﾊﾟｲﾗﾙﾀﾞｸﾄ 保温 | 標仕保温材 |  |  |  |  | 代価表 0484
| 屋内隠ぺい,ﾀﾞｸﾄｼｬﾌﾄ内Nｱﾙﾐｶﾞﾗｽｸﾛｽ | 56
| 100φ |  | ｍ
ｽﾊﾟｲﾗﾙﾀﾞｸﾄ 保温 | 標仕保温材 |  |  |  |  | 代価表 0485
| 屋内隠ぺい,ﾀﾞｸﾄｼｬﾌﾄ内Nｱﾙﾐｶﾞﾗｽｸﾛｽ | 11
| 125φ |  | ｍ
ｽﾊﾟｲﾗﾙﾀﾞｸﾄ 保温 | 標仕保温材 |  |  |  |  | 代価表 0486
| 屋内隠ぺい,ﾀﾞｸﾄｼｬﾌﾄ内Nｱﾙﾐｶﾞﾗｽｸﾛｽ | 146
| 150φ |  | ｍ
ｽﾊﾟｲﾗﾙﾀﾞｸﾄ 保温 | 標仕保温材 |  |  |  |  | 代価表 0487
| 屋内隠ぺい,ﾀﾞｸﾄｼｬﾌﾄ内Nｱﾙﾐｶﾞﾗｽｸﾛｽ | 258
| 200φ |  | ｍ
ｽﾊﾟｲﾗﾙﾀﾞｸﾄ 保温 | 標仕保温材 |  |  |  |  | 代価表 0488
| 屋内隠ぺい,ﾀﾞｸﾄｼｬﾌﾄ内Nｱﾙﾐｶﾞﾗｽｸﾛｽ | 93
| 250φ |  | ｍ
ｽﾊﾟｲﾗﾙﾀﾞｸﾄ 保温 | 標仕保温材 |  |  |  |  | 代価表 0489
| 屋内隠ぺい,ﾀﾞｸﾄｼｬﾌﾄ内Nｱﾙﾐｶﾞﾗｽｸﾛｽ | 155
| 300φ |  | ｍ
(ｽﾃﾝﾚｽ鋼板
(ｼｰﾙ付))
長方形ﾀﾞｸﾄ 保温 | 標仕保温材 |  |  |  |  | 代価表 0473
| ﾋﾟｯﾄ 多湿箇所 K2 ｽﾃﾝﾚｽ鋼板 | 46
㎡
機械設備工事 別紙明細 | [5 empty] | 215
別館棟 |  | 空気調和設備工事 |  |  | ﾀﾞｸﾄ設備工事
名 称 | 摘 要 | 数 量 | 単位 | 単 価 | 金 額 | 備 考
保温 | [5 empty] | 別紙 00-0039
1
式
(普通鋼板)
長方形ﾀﾞｸﾄ 保温 | 標仕保温材
| 機械,書庫,倉庫 I ｱﾙﾐｶﾞﾗｽｸﾛｽ 25 | 3
㎡
長方形ﾀﾞｸﾄ 保温 | 標仕保温材
| 屋内隠ぺい,ﾀﾞｸﾄｼｬﾌﾄ内Iｱﾙﾐｶﾞﾗｽｸﾛｽ | 4
㎡
計
搬入据付費 | [5 empty] | 別紙 00-0040
1
式
設備機械工
53.7
人
計
機械設備工事 別紙明細 | [5 empty] | 216
別館棟 |  | 空気調和設備工事 |  |  | 配管設備工事
名 称 | 摘 要 | 数 量 | 単位 | 単 価 | 金 額 | 備 考
冷媒管 | [5 empty] | 別紙 00-0041
1
式
冷媒用 | 6.35外径( 1/4B) 液管 |  |  |  |  | 代価表 0379
断熱材被覆銅管 | 厚20mm以上 | 825
ｍ
冷媒用 | 9.52外径( 3/8B) 液管 |  |  |  |  | 代価表 0380
断熱材被覆銅管 | 厚20mm以上 | 578
ｍ
冷媒用 | 12.7 外径( 1/2B) 液管 |  |  |  |  | 代価表 0381
断熱材被覆銅管 | 厚20mm以上 | 648
ｍ
冷媒用 | 15.88外径( 5/8B) 液管 |  |  |  |  | 代価表 0382
断熱材被覆銅管 | 厚20mm以上 | 207
ｍ
冷媒用 | 19.05外径( 3/4B) 液管 |  |  |  |  | 代価表 0383
断熱材被覆銅管 | 厚20mm以上 | 74
ｍ
冷媒用 | 12.7 外径( 1/2B) ｶﾞｽ管
断熱材被覆銅管 | 厚20mm以上 | 825
ｍ
冷媒用 | 15.88外径( 5/8B) ｶﾞｽ管
断熱材被覆銅管 | 厚20mm以上 | 317
ｍ
冷媒用 | 19.05外径( 3/4B) ｶﾞｽ管
断熱材被覆銅管 | 厚20mm以上 | 393
ｍ
冷媒用 | 22.22外径( 7/8B) ｶﾞｽ管
断熱材被覆銅管 | 厚20mm以上 | 312
ｍ
冷媒用 | 25.4 外径(1 B) ｶﾞｽ管
断熱材被覆銅管 | 厚20mm以上 | 265
ｍ
冷媒用 | 28.58外径(1 1/8B) ｶﾞｽ管
断熱材被覆銅管 | 厚20mm以上 | 132
ｍ
冷媒用 | 31.75外径(1 1/4B) ｶﾞｽ管
断熱材被覆銅管 | 厚20mm以上 | 88
ｍ
計
機械設備工事 別紙明細 | [5 empty] | 217
別館棟 |  | 空気調和設備工事 |  |  | 配管設備工事
名 称 | 摘 要 | 数 量 | 単位 | 単 価 | 金 額 | 備 考
合成樹脂支持受 | [5 empty] | 別紙 00-0042
1
式
合成樹脂製支持受 | 50A |  |  |  |  | 代価表 0396
9
組
合成樹脂製支持受 | 65A |  |  |  |  | 代価表 0397
7
組
合成樹脂製支持受 | 80A |  |  |  |  | 代価表 0398
29
組
合成樹脂製支持受 | 100A |  |  |  |  | 代価表 0399
11
組
合成樹脂製支持受 | 125A |  |  |  |  | 代価表 0400
7
組
合成樹脂製支持受 | 150A |  |  |  |  | 代価表 0401
17
組
合成樹脂製支持受 | 250A |  |  |  |  | 代価表 0403
25
組
合成樹脂製支持受 | 300A |  |  |  |  | 代価表 0404
5
組
計
機械設備工事 別紙明細 | [5 empty] | 218
別館棟 |  | 空気調和設備工事 |  |  | 配管設備工事
名 称 | 摘 要 | 数 量 | 単位 | 単 価 | 金 額 | 備 考
保温 | [5 empty] | 別紙 00-0043
1
式
(冷水)
冷水管 保温 | 標仕保温材
| 天井内,ﾊﾟｲﾌﾟｼｬﾌﾄ内 ｱﾙﾐｶﾞﾗｽｸﾛｽ | 48
| 150A |  | ｍ
冷水管 保温 | 標仕保温材
| 天井内,ﾊﾟｲﾌﾟｼｬﾌﾄ内 ｱﾙﾐｶﾞﾗｽｸﾛｽ | 20
| 250A |  | ｍ
冷水管 保温 | 標仕保温材
| 暗渠内 着色ｱﾙﾐｶﾞﾗｽｸﾛｽ | 30
| 250A |  | ｍ
冷水管 保温 | 標仕保温材
| 機械室,書庫,倉庫 ｱﾙﾐｶﾞﾗｽ化粧原紙 | 17
| 50A |  | ｍ
冷水管 保温 | 標仕保温材
| 機械室,書庫,倉庫 ｱﾙﾐｶﾞﾗｽ化粧原紙 | 13
| 65A |  | ｍ
冷水管 保温 | 標仕保温材
| 機械室,書庫,倉庫 ｱﾙﾐｶﾞﾗｽ化粧原紙 | 57
| 80A |  | ｍ
冷水管 保温 | 標仕保温材
| 機械室,書庫,倉庫 ｱﾙﾐｶﾞﾗｽ化粧原紙 | 21
| 100A |  | ｍ
冷水管 保温 | 標仕保温材
| 機械室,書庫,倉庫 ｱﾙﾐｶﾞﾗｽ化粧原紙 | 21
| 125A |  | ｍ
冷水管 保温 | 標仕保温材
| 機械室,書庫,倉庫 ｱﾙﾐｶﾞﾗｽ化粧原紙 | 1
| 150A |  | ｍ
冷水管 保温 | 標仕保温材
| 機械室,書庫,倉庫 ｱﾙﾐｶﾞﾗｽ化粧原紙 | 22
| 250A |  | ｍ
冷水管 保温 | 標仕保温材
| 機械室,書庫,倉庫 ｱﾙﾐｶﾞﾗｽ化粧原紙 | 15
| 300A |  | ｍ
冷水用弁類 保温 | 標仕保温材 |  |  |  |  | 代価表 0441
| 屋内露出 ｶﾗｰ亜鉛鉄板 | 1
| 65A |  | 個
冷水用弁類 保温 | 標仕保温材 |  |  |  |  | 代価表 0442
| 屋内露出 ｶﾗｰ亜鉛鉄板 | 5
| 80A |  | 個
機械設備工事 別紙明細 | [5 empty] | 219
別館棟 |  | 空気調和設備工事 |  |  | 配管設備工事
名 称 | 摘 要 | 数 量 | 単位 | 単 価 | 金 額 | 備 考
保温 | [5 empty] | 別紙 00-0043
1
式
冷水用弁類 保温 | 標仕保温材(ﾊﾞﾀﾌﾗｲ弁) |  |  |  |  | 代価表 0444
| 屋内露出 ｶﾗｰ亜鉛鉄板 | 2
| 65A |  | 個
冷水用弁類 保温 | 標仕保温材(ﾊﾞﾀﾌﾗｲ弁) |  |  |  |  | 代価表 0445
| 屋内露出 ｶﾗｰ亜鉛鉄板 | 12
| 80A |  | 個
冷水用弁類 保温 | 標仕保温材(ﾊﾞﾀﾌﾗｲ弁) |  |  |  |  | 代価表 0446
| 屋内露出 ｶﾗｰ亜鉛鉄板 | 2
| 100A |  | 個
冷水用弁類 保温 | 標仕保温材(ﾊﾞﾀﾌﾗｲ弁) |  |  |  |  | 代価表 0447
| 屋内露出 ｶﾗｰ亜鉛鉄板 | 2
| 125A |  | 個
(温水)
温水管 保温 | 標仕保温材
| 天井内,ﾊﾟｲﾌﾟｼｬﾌﾄ内 ｱﾙﾐｶﾞﾗｽ化粧筒 | 44
| 80A |  | ｍ
温水管 保温 | 標仕保温材
| 天井内,ﾊﾟｲﾌﾟｼｬﾌﾄ内 ｱﾙﾐｶﾞﾗｽ化粧筒 | 20
| 125A |  | ｍ
温水管 保温 | 標仕保温材
| 暗渠内 着色ｱﾙﾐｶﾞﾗｽｸﾛｽ | 30
| 125A |  | ｍ
温水管 保温 | 標仕保温材
| 機械室,書庫,倉庫 ｱﾙﾐｶﾞﾗｽ化粧原紙 | 17
| 25A |  | ｍ
温水管 保温 | 標仕保温材
| 機械室,書庫,倉庫 ｱﾙﾐｶﾞﾗｽ化粧原紙 | 13
| 32A |  | ｍ
温水管 保温 | 標仕保温材
| 機械室,書庫,倉庫 ｱﾙﾐｶﾞﾗｽ化粧原紙 | 37
| 40A |  | ｍ
温水管 保温 | 標仕保温材
| 機械室,書庫,倉庫 ｱﾙﾐｶﾞﾗｽ化粧原紙 | 30
| 50A |  | ｍ
温水管 保温 | 標仕保温材
| 機械室,書庫,倉庫 ｱﾙﾐｶﾞﾗｽ化粧原紙 | 19
| 65A |  | ｍ
温水管 保温 | 標仕保温材
| 機械室,書庫,倉庫 ｱﾙﾐｶﾞﾗｽ化粧原紙 | 1
| 80A |  | ｍ
機械設備工事 別紙明細 | [5 empty] | 220
別館棟 |  | 空気調和設備工事 |  |  | 配管設備工事
名 称 | 摘 要 | 数 量 | 単位 | 単 価 | 金 額 | 備 考
保温 | [5 empty] | 別紙 00-0043
1
式
温水管 保温 | 標仕保温材
| 機械室,書庫,倉庫 ｱﾙﾐｶﾞﾗｽ化粧原紙 | 20
| 125A |  | ｍ
温水管 保温 | 標仕保温材
| 機械室,書庫,倉庫 ｱﾙﾐｶﾞﾗｽ化粧原紙 | 16
| 150A |  | ｍ
(冷媒)
冷媒管 保温 | 屋外露出 ｽﾃﾝﾚｽ鋼板 |  |  |  |  | 代価表 0451
| 6.35φ×12.7φ | 42
ｍ
冷媒管 保温 | 屋外露出 ｽﾃﾝﾚｽ鋼板 |  |  |  |  | 代価表 0453
| 9.52φ×19.05φ | 1
ｍ
冷媒管 保温 | 屋外露出 ｽﾃﾝﾚｽ鋼板 |  |  |  |  | 代価表 0454
| 9.52φ×22.22φ | 1
ｍ
冷媒管 保温 | 屋外露出 ｽﾃﾝﾚｽ鋼板 |  |  |  |  | 代価表 0457
| 12.7φ×19.05φ | 1
ｍ
冷媒管 保温 | 屋外露出 ｽﾃﾝﾚｽ鋼板 |  |  |  |  | 代価表 0458
| 12.7φ×22.22φ | 3
ｍ
冷媒管 保温 | 屋外露出 ｽﾃﾝﾚｽ鋼板 |  |  |  |  | 代価表 0459
| 12.7φ×25.4φ | 1
ｍ
冷媒管 保温 | 屋外露出 ｽﾃﾝﾚｽ鋼板 |  |  |  |  | 代価表 0460
| 12.7φ×28.58φ | 1
ｍ
冷媒管 保温 | 屋外露出 ｽﾃﾝﾚｽ鋼板 |  |  |  |  | 代価表 0461
| 15.88φ×25.4φ | 1
ｍ
冷媒管 保温 | 屋外露出 ｽﾃﾝﾚｽ鋼板 |  |  |  |  | 代価表 0463
| 15.88φ×31.75φ | 1
ｍ
冷媒管 保温 | 屋外露出 ｽﾃﾝﾚｽ鋼板 |  |  |  |  | 代価表 0465
| 19.05φ×28.58φ | 1
ｍ
計
機械設備工事 別紙明細 | [5 empty] | 221
別館棟 |  | 空気調和設備工事 |  |  | 配管設備工事
名 称 | 摘 要 | 数 量 | 単位 | 単 価 | 金 額 | 備 考
形鋼振れ止め支持 | [5 empty] | 別紙 00-0044
1
式
別館棟_空調_形鋼
3
％
計
防火区画貫通処理 | [5 empty] | 別紙 00-0045
1
式
(冷媒)
防火区画貫通処理 | 125φ |  |  |  |  | 代価表 0501
壁 |  | 10
か所
防火区画貫通処理 | 150φ |  |  |  |  | 代価表 0502
壁 |  | 2
か所
防火区画貫通処理 | 100φ |  |  |  |  | 代価表 0505
床 |  | 1
か所
防火区画貫通処理 | 125φ |  |  |  |  | 代価表 0506
床 |  | 12
か所
防火区画貫通処理 | 150φ |  |  |  |  | 代価表 0507
床 |  | 4
か所
(ﾄﾞﾚﾝ)
防火区画貫通処理 | 75A |  |  |  |  | 代価表 0504
床 |  | 2
か所
計
機械設備工事 別紙明細 | [5 empty] | 222
別館棟 |  | 空気調和設備工事 |  |  | 配管設備工事
名 称 | 摘 要 | 数 量 | 単位 | 単 価 | 金 額 | 備 考
ｽﾘｰﾌﾞ | [5 empty] | 別紙 00-0046
1
式
別館棟_空調_ｽﾘｰﾌ
ﾞ |  | 9
％
計
機械設備工事 別紙明細 | [5 empty] | 223
別館棟 |  | 空気調和設備工事 |  |  | 総合調整費
名 称 | 摘 要 | 数 量 | 単位 | 単 価 | 金 額 | 備 考
総合調整費 | [5 empty] | 別紙 00-0047
1
式
長方形ﾀﾞｸﾄ調整
844
㎡
ｽﾊﾟｲﾗﾙﾀﾞｸﾄ調整
747
ｍ
配管系統 調整
511
ｍ
空調機 調整
8
台
計
機械設備工事 別紙明細 | [5 empty] | 224
別館棟 |  | 換気設備工事 |  |  | 機器設備工事
名 称 | 摘 要 | 数 量 | 単位 | 単 価 | 金 額 | 備 考
搬入据付費 | [5 empty] | 別紙 00-0048
1
式
設備機械工
53.7
人
計
機械設備工事 別紙明細 | [5 empty] | 225
別館棟 |  | 換気設備工事 |  |  | ﾀﾞｸﾄ設備工事
名 称 | 摘 要 | 数 量 | 単位 | 単 価 | 金 額 | 備 考
たわみ継手 | [5 empty] | 別紙 00-0049
1
式
たわみ継手 | 片吸込 #2 |  |  |  |  | 代価表 0061
31
組
計
ﾁｬﾝﾊﾞｰ類 | [5 empty] | 別紙 00-0050
1
式
(ｽﾃﾝﾚｽ鋼板)
ﾁｬﾝﾊﾞｰ | 0.5t |  |  |  |  | 代価表 0042
(ｽﾃﾝﾚｽ鋼板製) |  | 2
㎡
ﾁｬﾝﾊﾞｰ | 0.6t |  |  |  |  | 代価表 0043
(ｽﾃﾝﾚｽ鋼板製) |  | 23
㎡
ﾁｬﾝﾊﾞｰ | 0.8t |  |  |  |  | 代価表 0044
(ｽﾃﾝﾚｽ鋼板製) |  | 3
㎡
ﾁｬﾝﾊﾞｰ | 1.0t |  |  |  |  | 代価表 0045
(ｽﾃﾝﾚｽ鋼板製) |  | 89
㎡
長方形ﾀﾞｸﾄ 保温 | 標仕保温材
| 屋内隠ぺい,ﾀﾞｸﾄｼｬﾌﾄ内Iｱﾙﾐｶﾞﾗｽｸﾛｽ | 105
㎡
長方形ﾀﾞｸﾄ 保温 | 標仕保温材
| 屋内露出 亜鉛鉄板 | 13
㎡
ｲﾝｻｰﾄ | [5 empty] | 代価表 0059
92
本
計
機械設備工事 別紙明細 | [5 empty] | 226
別館棟 |  | 換気設備工事 |  |  | ﾀﾞｸﾄ設備工事
名 称 | 摘 要 | 数 量 | 単位 | 単 価 | 金 額 | 備 考
制気口ﾎﾞｯｸｽ類 | [5 empty] | 別紙 00-0051
1
式
(亜鉛鉄板)
ﾎﾞｯｸｽ | 0.5t |  |  |  |  | 代価表 0049
140
㎡
ﾎﾞｯｸｽ | 0.6t |  |  |  |  | 代価表 0050
63
㎡
ﾎﾞｯｸｽ | 0.8t |  |  |  |  | 代価表 0051
32
㎡
消音内貼り | ｸﾞﾗｽｳｰﾙ L種25t
6
㎡
長方形ﾀﾞｸﾄ 保温 | 標仕保温材
| 屋内露出 亜鉛鉄板 | 8
㎡
ｲﾝｻｰﾄ | [5 empty] | 代価表 0059
561
本
計
機械設備工事 別紙明細 | [5 empty] | 227
別館棟 |  | 換気設備工事 |  |  | ﾀﾞｸﾄ設備工事
名 称 | 摘 要 | 数 量 | 単位 | 単 価 | 金 額 | 備 考
保温 | [5 empty] | 別紙 00-0052
1
式
(亜鉛鉄板)
長方形ﾀﾞｸﾄ 保温 | 標仕保温材
| 機械,書庫,倉庫 I ｱﾙﾐｶﾞﾗｽｸﾛｽ 25 | 26
㎡
長方形ﾀﾞｸﾄ 保温 | 標仕保温材
| 屋内隠ぺい,ﾀﾞｸﾄｼｬﾌﾄ内Iｱﾙﾐｶﾞﾗｽｸﾛｽ | 16
㎡
ｽﾊﾟｲﾗﾙﾀﾞｸﾄ 保温 | 標仕保温材 |  |  |  |  | 代価表 0482
| 機械,書庫,倉庫 N ｱﾙﾐｶﾞﾗｽｸﾛｽ 25 | 4
| 250φ |  | ｍ
ｽﾊﾟｲﾗﾙﾀﾞｸﾄ 保温 | 標仕保温材 |  |  |  |  | 代価表 0483
| 機械,書庫,倉庫 N ｱﾙﾐｶﾞﾗｽｸﾛｽ 25 | 8
| 300φ |  | ｍ
ｽﾊﾟｲﾗﾙﾀﾞｸﾄ 保温 | 標仕保温材 |  |  |  |  | 代価表 0486
| 屋内隠ぺい,ﾀﾞｸﾄｼｬﾌﾄ内Nｱﾙﾐｶﾞﾗｽｸﾛｽ | 3
| 150φ |  | ｍ
ｽﾊﾟｲﾗﾙﾀﾞｸﾄ 保温 | 標仕保温材 |  |  |  |  | 代価表 0487
| 屋内隠ぺい,ﾀﾞｸﾄｼｬﾌﾄ内Nｱﾙﾐｶﾞﾗｽｸﾛｽ | 3
| 200φ |  | ｍ
ｽﾊﾟｲﾗﾙﾀﾞｸﾄ 保温 | 標仕保温材 |  |  |  |  | 代価表 0488
| 屋内隠ぺい,ﾀﾞｸﾄｼｬﾌﾄ内Nｱﾙﾐｶﾞﾗｽｸﾛｽ | 9
| 250φ |  | ｍ
ｽﾊﾟｲﾗﾙﾀﾞｸﾄ 保温 | 標仕保温材 |  |  |  |  | 代価表 0489
| 屋内隠ぺい,ﾀﾞｸﾄｼｬﾌﾄ内Nｱﾙﾐｶﾞﾗｽｸﾛｽ | 10
| 300φ |  | ｍ
(ｽﾃﾝﾚｽ鋼板)
長方形ﾀﾞｸﾄ 保温 | 標仕保温材 |  |  |  |  | 代価表 0473
| ﾋﾟｯﾄ 多湿箇所 K2 ｽﾃﾝﾚｽ鋼板 | 5
㎡
ｽﾊﾟｲﾗﾙﾀﾞｸﾄ 保温 | 標仕保温材 |  |  |  |  | 代価表 0482
| 機械,書庫,倉庫 N ｱﾙﾐｶﾞﾗｽｸﾛｽ 25 | 1
| 250φ |  | ｍ
(普通鋼板)
長方形ﾀﾞｸﾄ 保温 | 標仕保温材
| 機械,書庫,倉庫 I ｱﾙﾐｶﾞﾗｽｸﾛｽ 25 | 1
㎡
機械設備工事 別紙明細 | [5 empty] | 228
別館棟 |  | 換気設備工事 |  |  | ﾀﾞｸﾄ設備工事
名 称 | 摘 要 | 数 量 | 単位 | 単 価 | 金 額 | 備 考
保温 | [5 empty] | 別紙 00-0052
1
式
計
機械設備工事 別紙明細 | [5 empty] | 229
別館棟 |  | 換気設備工事 |  |  | 総合調整費
名 称 | 摘 要 | 数 量 | 単位 | 単 価 | 金 額 | 備 考
総合調整費 | [5 empty] | 別紙 00-0053
1
式
長方形ﾀﾞｸﾄ調整
414
㎡
ｽﾊﾟｲﾗﾙﾀﾞｸﾄ調整
1,201
ｍ
計
機械設備工事 別紙明細 | [5 empty] | 230
別館棟 |  | 排煙設備工事 |  |  | ﾀﾞｸﾄ設備工事
名 称 | 摘 要 | 数 量 | 単位 | 単 価 | 金 額 | 備 考
制気口ﾎﾞｯｸｽ類 | [5 empty] | 別紙 00-0054
1
式
(亜鉛鉄板(高圧))
ﾎﾞｯｸｽ(高圧) | 1.0t |  |  |  |  | 代価表 0057
39
㎡
排煙ﾀﾞｸﾄ 保温 | ﾛｯｸｳｰﾙ
| 長方形 屋内隠ぺい I ｱﾙﾐｶﾞﾗｽｸﾛｽ | 39
㎡
ｲﾝｻｰﾄ | [5 empty] | 代価表 0059
48
本
計
保温 | [5 empty] | 別紙 00-0055
1
式
(亜鉛鉄板(高圧))
長方形ﾀﾞｸﾄ 保温 | 標仕保温材
| 屋内隠ぺい,ﾀﾞｸﾄｼｬﾌﾄ内Iｱﾙﾐｶﾞﾗｽｸﾛｽ | 585
㎡
(普通鋼板)
長方形ﾀﾞｸﾄ 保温 | 標仕保温材
| 屋内隠ぺい,ﾀﾞｸﾄｼｬﾌﾄ内Iｱﾙﾐｶﾞﾗｽｸﾛｽ | 3
㎡
計
機械設備工事 別紙明細 | [5 empty] | 231
別館棟 |  | 排煙設備工事 |  |  | 総合調整費
名 称 | 摘 要 | 数 量 | 単位 | 単 価 | 金 額 | 備 考
総合調整費 | [5 empty] | 別紙 00-0056
1
式
長方形ﾀﾞｸﾄ調整
589
㎡
計